## 11б_16 (hidden)
Форма 10 | [6 empty] | абз.16 п. 11 "б" ПП РФ № 24 от 21.01.2004
Информация о наличии объема свободной для технологического присоединения потребителей трансформаторной мощности с указанием текущего объема свободной мощности по центрам питания напряжением 35 кВ и выше
№ п/п | Наименование центра питания | Балансовая принадлежность1 | Месторасположение |  | Технические характеристики
|  |  | Регион | Муниципальное образование | Классы напряжения, кВ | Установленная мощность, МВА | Текущий резерв/ дефицит мощности2, МВт | Текущий резерв/дефицит мощности для технологического присоединения3, МВт
А | 1 | 2 | 3 | 4 | 5 | 6 | 7 | 8
Примечание:
1 - в графе 3 указываются наименования структурных единиц электросетевой организации;
2 - в графе 8 текущий резерв/дефицит мощности указывается по результатам контрольных замеров режимного дня с учетом присоединенных потребителей;
3 - в графе 9 текущий резерв/дефицит мощности для технологического присоединения указывается по результатам контрольных замеров режимного дня с учетом присоединенных потребителей, заключенных договоров об осуществлении технологического присоединения и поданных заявок на технологическое присоединение.

## 11б_17 (hidden)
Форма 11 | [6 empty] | абз.17 п. 11 "б" ПП РФ № 24 от 21.01.2004
Информация о наличии объема свободной для технологического присоединения потребителей трансформаторной мощности по подстанциям и распределительным пунктам напряжением ниже 35 кВ с дифференциацией по всем уровням напряжения
№ п/п | Наименование подстанции, распределительного пункта | Балансовая принадлежность1 | Месторасположение |  | Технические характеристики
|  |  | Регион | Муниципальное образование | Классы напряжения, кВ | Пропускная способность с учетом критерия (n-1), МВА | Текущий резерв/ дефицит мощности2, МВт | Текущий резерв/дефицит мощности для технологического присоединения3, МВт
А | 1 | 2 | 3 | 4 | 5 | 6 | 7 | 8
Примечание:
1 - в графе 3 указываются наименования структурных единиц электросетевой организации
2 - в графе 8 текущий резерв/дефицит мощности указывается по результатам контрольных замеров режимного дня с учетом присоединенных потребителей
3 - в графе 9 текущий резерв/дефицит мощности для технологического присоединения указывается по результатам контрольных замеров режимного дня с учетом присоединенных потребителей, заключенных договоров об осуществлении технологического присоединения и поданных заявок на технологическое присоединение

## ноябрь
Форма 12 | [7 empty] | п. 19 "д" ПП РФ № 24 от 21.01.2004
Информация о поданных заявках на технологическое присоединение к электрическим сетям, заключенных договорах об осуществлении технологического присоединения к электрическим сетям, выполненных присоединений и присоединенной мощности в разрезе субъектов Российской Федерации
Наименование Общества | Наименование филиала | Субъект РФ (край, область, республика) | Количество поданных заявок |  | Заключено договоров |  | Выполнено договоров (подписаны Акты ТП) |  | Аннулированные заявки (с учетом поданных за предыдущие периоды)
|  |  | шт | МВт | шт | МВт | шт | МВт | шт | МВт
1 | 2 | 3 | 4 | 5 | 6 | 7 | 8 | 9 | 10 | 11
ПАО Россети Северный Кавказ» | ПАО Россети Северный Кавказ» - "Дагэнерго" | "Дагэнерго" филиал | 10545 | 380.942 | 8890 | 144.239 | 9333 | 115.95 | 299 | 56.9827
Информация о заключенных договорах об осуществлении технологического присоединения к электрическим сетям, содержащих сведения об объеме присоединяемой мощности, сроках и плате по каждому договору
Наименование Общества | Наименование филиала | Субъект РФ (край, область, республика) | №п/п | Номер договора ТП | Дата заключения договора ТП | Дата исполнения обязательств по договору ТП | Запрашиваемая максимальная мощность (без учета ранее присоединенной), кВт | Стоимость ТП по договору ТП без НДС, руб. | Наименование центра питания (ПС с напряжением 35 кВ и выше) | по
1 | 2 | 3 | 4 | 5 | 6 | 7 | 8 | 9 | 10
ПАО Россети Северный Кавказ» | "Дагэнерго" филиал | Республика Дагестан | 1 | 7648/2021/ДЭ/КИЗИРЭС | 2021-03-02 | 2021-09-01 | 10 | 458.33 | ПС "ЗФС" 110/35/6 кВ
ПАО Россети Северный Кавказ» | "Дагэнерго" филиал | Республика Дагестан | 2 | 7649/2021/ДЭ/КИЗИРЭС | 2021-03-02 | 2021-09-01 | 10 | 458.33 | ПС "ГЩЗ" 110/10 кВ
ПАО Россети Северный Кавказ» | "Дагэнерго" филиал | Республика Дагестан | 3 | 7650/2021/ДЭ/КИЗИРЭС | 2021-03-02 | 2021-09-01 | 10 | 458.33 | ПС "Стальская" 35/6 кВ
ПАО Россети Северный Кавказ» | "Дагэнерго" филиал | Республика Дагестан | 4 | 7651/2021/ДЭ/КИЗИРЭС | 2021-03-02 | 2021-09-01 | 10 | 458.33 | ПС "Нечаевка" 35/10 кВ
ПАО Россети Северный Кавказ» | "Дагэнерго" филиал | Республика Дагестан | 5 | 7652/2021/ДЭ/КИЗИРЭС | 2021-03-02 | 2021-09-01 | 10 | 458.33 | ПС "Алмало" 35/10 кВ
ПАО Россети Северный Кавказ» | "Дагэнерго" филиал | Республика Дагестан | 6 | 7653/2021/ДЭ/КИЗИРЭС | 2021-03-02 | 2021-09-01 | 10 | 458.33 | ПС "ЗФС" 110/35/6 кВ
ПАО Россети Северный Кавказ» | "Дагэнерго" филиал | Республика Дагестан | 7 | 7654/2021/ДЭ/КИЗИРЭС | 2021-03-02 | 2021-09-01 | 10 | 458.33 | ПС "ЗФС" 110/35/6 кВ
ПАО Россети Северный Кавказ» | "Дагэнерго" филиал | Республика Дагестан | 8 | 7655/2021/ДЭ/КИЗИРЭС | 2021-03-02 | 2021-09-01 | 10 | 458.33 | ПС "Стальская" 35/6 кВ
ПАО Россети Северный Кавказ» | "Дагэнерго" филиал | Республика Дагестан | 9 | 7656/2021/ДЭ/КИЗИРЭС | 2021-03-02 | 2021-09-01 | 10 | 458.33 | ПС "ЗФС" 110/35/6 кВ
ПАО Россети Северный Кавказ» | "Дагэнерго" филиал | Республика Дагестан | 10 | 7657/2021/ДЭ/КИЗИРЭС | 2021-03-02 | 2021-09-01 | 10 | 458.33 | ПС "Нечаевка" 35/10 кВ
ПАО Россети Северный Кавказ» | "Дагэнерго" филиал | Республика Дагестан | 11 | 7660/2021/ДЭ/ХАСАРЭС | 2021-03-02 | 2022-12-24 | 5 | 458.33 | ПС "Акбулатюрт" 35/10 кВ
ПАО Россети Северный Кавказ» | "Дагэнерго" филиал | Республика Дагестан | 12 | 7661/2021/ДЭ/ХАСАРЭС | 2021-03-02 | 2022-12-24 | 5 | 458.33 | ПС "Акбулатюрт" 35/10 кВ
ПАО Россети Северный Кавказ» | "Дагэнерго" филиал | Республика Дагестан | 13 | 7662/2021/ДЭ/СЕВРЭС | 2021-03-02 | 2021-09-01 | 5 | 458.33 | ПС "Новокули" 35/10 кВ
ПАО Россети Северный Кавказ» | "Дагэнерго" филиал | Республика Дагестан | 14 | 7658/2021/ДЭ/КАРАРЭС | 2021-03-02 | 2021-09-01 | 10 | 458.33 | ПС Карабудахкент 110/35/10
ПАО Россети Северный Кавказ» | "Дагэнерго" филиал | Республика Дагестан | 15 | 7663/2021/ДЭ/КАЯКРЭС | 2021-03-03 | 2021-09-02 | 10 | 458.33 | ПС "Первомайская" 35/10 кВ
ПАО Россети Северный Кавказ» | "Дагэнерго" филиал | Республика Дагестан | 16 | 7665/2021/ДЭ/КАРАРЭС | 2021-03-02 | 2021-09-01 | 5 | 458.33 | ПС Карабудахкент 110/35/10
ПАО Россети Северный Кавказ» | "Дагэнерго" филиал | Республика Дагестан | 17 | 7666/2021/ДЭ/КАЯКРЭС | 2021-03-03 | 2021-09-02 | 10 | 458.33 | ПС "Первомайская" 35/10 кВ
ПАО Россети Северный Кавказ» | "Дагэнерго" филиал | Республика Дагестан | 18 | 7667/2021/ДЭ/КАРАРЭС | 2021-03-02 | 2021-09-01 | 7 | 458.33 | ПС Рассвет 110/35/6
ПАО Россети Северный Кавказ» | "Дагэнерго" филиал | Республика Дагестан | 19 | 7668/2021/ДЭ/КАЯКРЭС | 2021-03-03 | 2021-09-02 | 10 | 458.33 | ПС "Первомайская" 35/10 кВ
ПАО Россети Северный Кавказ» | "Дагэнерго" филиал | Республика Дагестан | 20 | 7675/2021/ДЭ/ЛЕВАРЭС | 2021-03-03 | 2021-09-02 | 3 | 458.33 | ПС "Ташкапур" 35/10 кВ
ПАО Россети Северный Кавказ» | "Дагэнерго" филиал | Республика Дагестан | 21 | 7676/2021/ДЭ/КАЯКРЭС | 2021-03-04 | 2021-09-03 | 10 | 458.33 | ПС "Каякент" 110/10 кВ
ПАО Россети Северный Кавказ» | "Дагэнерго" филиал | Республика Дагестан | 22 | 7677/2021/ДЭ/КАЯКРЭС | 2021-03-04 | 2021-09-03 | 10 | 458.33 | ПС "Каякент" 110/10 кВ
ПАО Россети Северный Кавказ» | "Дагэнерго" филиал | Республика Дагестан | 23 | 7678/2021/ДЭ/ЛЕВАРЭС | 2021-03-03 | 2021-09-02 | 15 | 458.33
ПАО Россети Северный Кавказ» | "Дагэнерго" филиал | Республика Дагестан | 24 | 7679/2021/ДЭ/КАЯКРЭС | 2021-03-04 | 2021-09-03 | 10 | 458.33 | ПС "Каякент" 110/10 кВ
ПАО Россети Северный Кавказ» | "Дагэнерго" филиал | Республика Дагестан | 25 | 7680/2021/ДЭ/ЛЕВАРЭС | 2021-03-09 | 2021-09-06 | 13 | 458.33 | ПС "Ташкапур" 35/10 кВ
ПАО Россети Северный Кавказ» | "Дагэнерго" филиал | Республика Дагестан | 26 | 7681/2021/ДЭ/КАЯКРЭС | 2021-03-04 | 2021-09-03 | 10 | 458.33 | ПС "Каякент" 110/10 кВ
ПАО Россети Северный Кавказ» | "Дагэнерго" филиал | Республика Дагестан | 27 | 7682/2021/ДЭ/КАЯКРЭС | 2021-03-04 | 2021-09-03 | 10 | 458.33 | ПС "Каякент" 110/10 кВ
ПАО Россети Северный Кавказ» | "Дагэнерго" филиал | Республика Дагестан | 28 | 7683/2021/ДЭ/КИЗИРЭС | 2021-03-04 | 2021-09-03 | 10 | 458.33 | ПС "ЗФС" 110/35/6 кВ
ПАО Россети Северный Кавказ» | "Дагэнерго" филиал | Республика Дагестан | 29 | 7685/2021/ДЭ/ЛЕВАРЭС | 2021-03-03 | 2021-09-02 | 3 | 458.33 | ПС "Ташкапур" 35/10 кВ
ПАО Россети Северный Кавказ» | "Дагэнерго" филиал | Республика Дагестан | 30 | 7684/2021/ДЭ/КАЯКРЭС | 2021-03-04 | 2021-09-03 | 10 | 458.33 | ПС "Каякент" 110/10 кВ
ПАО Россети Северный Кавказ» | "Дагэнерго" филиал | Республика Дагестан | 31 | 7686/2021/ДЭ/КАЯКРЭС | 2021-03-04 | 2021-09-03 | 10 | 458.33 | ПС "Каякент" 110/10 кВ
ПАО Россети Северный Кавказ» | "Дагэнерго" филиал | Республика Дагестан | 32 | 7687/2021/ДЭ/ЛЕВАРЭС | 2021-03-03 | 2021-09-02 | 10 | 458.33
ПАО Россети Северный Кавказ» | "Дагэнерго" филиал | Республика Дагестан | 33 | 7688/2021/ДЭ/ЛЕВАРЭС | 2021-03-03 | 2021-09-02 | 10 | 458.33
ПАО Россети Северный Кавказ» | "Дагэнерго" филиал | Республика Дагестан | 34 | 7689/2021/ДЭ/КАЯКРЭС | 2021-03-04 | 2021-09-03 | 10 | 458.33 | ПС "Каякент" 110/10 кВ
ПАО Россети Северный Кавказ» | "Дагэнерго" филиал | Республика Дагестан | 35 | 7690/2021/ДЭ/ЛЕВАРЭС | 2021-03-09 | 2021-09-06 | 3 | 458.33 | ПС "Ташкапур" 35/10 кВ
ПАО Россети Северный Кавказ» | "Дагэнерго" филиал | Республика Дагестан | 36 | 7691/2021/ДЭ/ЛЕВАРЭС | 2021-03-03 | 2021-09-02 | 150 | 2633.85
ПАО Россети Северный Кавказ» | "Дагэнерго" филиал | Республика Дагестан | 37 | 7692/2021/ДЭ/ЛЕВАРЭС | 2021-03-03 | 2021-09-02 | 150 | 2633.85
ПАО Россети Северный Кавказ» | "Дагэнерго" филиал | Республика Дагестан | 38 | 7693/2021/ДЭ/ЛЕВАРЭС | 2021-03-09 | 2021-09-06 | 100 | 2633.85
ПАО Россети Северный Кавказ» | "Дагэнерго" филиал | Республика Дагестан | 39 | 7694/2021/ДЭ/ЛЕВАРЭС | 2021-03-03 | 2021-09-02 | 10 | 458.33
ПАО Россети Северный Кавказ» | "Дагэнерго" филиал | Республика Дагестан | 40 | 7696/2021/ДЭ/БУЙНГЭС | 2021-03-09 | 2021-09-06 | 6 | 458.33 | ПС "Буйнакск-1" 110/6 кВ
ПАО Россети Северный Кавказ» | "Дагэнерго" филиал | Республика Дагестан | 41 | 7697/2021/ДЭ/ЛЕВАРЭС | 2021-03-03 | 2021-09-02 | 10 | 458.33
ПАО Россети Северный Кавказ» | "Дагэнерго" филиал | Республика Дагестан | 42 | 7698/2021/ДЭ/БУЙНГЭС | 2021-03-05 | 2021-09-02 | 10 | 458.33 | ПС "Буйнакск-2" 110/6 кВ
ПАО Россети Северный Кавказ» | "Дагэнерго" филиал | Республика Дагестан | 43 | 7695/2021/ДЭ/ЦЕНТРЭС | 2021-03-05 | 2021-09-04 | 20 | 2633.85 | ПС Ленинкент 35/6
ПАО Россети Северный Кавказ» | "Дагэнерго" филиал | Республика Дагестан | 44 | 7700/2021/ДЭ/БУЙНГЭС | 2021-03-05 | 2021-09-02 | 10 | 458.33 | ПС "Буйнакск-1" 110/6 кВ
ПАО Россети Северный Кавказ» | "Дагэнерго" филиал | Республика Дагестан | 45 | 7702/2021/ДЭ/ИЗБГЭС | 2021-03-24 | 2021-09-23 | 10 | 458.33 | ПС "Изберг Северная" 110/10 кВ
ПАО Россети Северный Кавказ» | "Дагэнерго" филиал | Республика Дагестан | 46 | 7699/2021/ДЭ/ЛЕВАРЭС | 2021-03-03 | 2021-09-02 | 10 | 458.33
ПАО Россети Северный Кавказ» | "Дагэнерго" филиал | Республика Дагестан | 47 | 7703/2021/ДЭ/ЛЕВАРЭС | 2021-03-03 | 2021-09-02 | 10 | 458.33
ПАО Россети Северный Кавказ» | "Дагэнерго" филиал | Республика Дагестан | 48 | 7701/2021/ДЭ/КАРАРЭС | 2021-03-03 | 2021-09-02 | 10 | 458.33 | ПС Рассвет 110/35/6
ПАО Россети Северный Кавказ» | "Дагэнерго" филиал | Республика Дагестан | 49 | 7707/2021/ДЭ/ЛЕВАРЭС | 2021-03-03 | 2021-09-02 | 10 | 458.33
ПАО Россети Северный Кавказ» | "Дагэнерго" филиал | Республика Дагестан | 50 | 7706/2021/ДЭ/КАРАРЭС | 2021-03-03 | 2021-09-02 | 15 | 458.33 | ПС Рассвет 110/35/6
ПАО Россети Северный Кавказ» | "Дагэнерго" филиал | Республика Дагестан | 51 | 7709/2021/ДЭ/КАРАРЭС | 2021-03-03 | 2021-09-02 | 10 | 458.33 | ПС Рассвет 110/35/6
ПАО Россети Северный Кавказ» | "Дагэнерго" филиал | Республика Дагестан | 52 | 7710/2021/ДЭ/КАРАРЭС | 2021-03-03 | 2021-09-02 | 10 | 458.33 | ПС Рассвет 110/35/6
ПАО Россети Северный Кавказ» | "Дагэнерго" филиал | Республика Дагестан | 53 | 7711/2021/ДЭ/КАРАРЭС | 2021-03-03 | 2021-09-02 | 10 | 458.33 | ПС Рассвет 110/35/6
ПАО Россети Северный Кавказ» | "Дагэнерго" филиал | Республика Дагестан | 54 | 7712/2021/ДЭ/КАРАРЭС | 2021-03-03 | 2021-09-02 | 10 | 458.33 | ПС Карабудахкент 110/35/10
ПАО Россети Северный Кавказ» | "Дагэнерго" филиал | Республика Дагестан | 55 | 7713/2021/ДЭ/БУЙНГЭС | 2021-03-05 | 2021-09-02 | 10 | 458.33 | ПС "Буйнакск-2" 110/6 кВ
ПАО Россети Северный Кавказ» | "Дагэнерго" филиал | Республика Дагестан | 56 | 7714/2021/ДЭ/БУЙНГЭС | 2021-03-05 | 2021-09-02 | 10 | 458.33 | ПС "Буйнакск-1" 110/6 кВ
ПАО Россети Северный Кавказ» | "Дагэнерго" филиал | Республика Дагестан | 57 | 7715/2021/ДЭ/ЛЕВАРЭС | 2021-03-04 | 2021-09-03 | 10 | 458.33
ПАО Россети Северный Кавказ» | "Дагэнерго" филиал | Республика Дагестан | 58 | 7717/2021/ДЭ/БУЙНГЭС | 2021-03-05 | 2021-09-02 | 10 | 458.33 | ПС "Буйнакск-2" 110/6 кВ
ПАО Россети Северный Кавказ» | "Дагэнерго" филиал | Республика Дагестан | 59 | 7718/2021/ДЭ/ДЕРБРЭС | 2021-03-24 | 2021-09-23 | 10 | 458.33 | ПС "Огни" 110/6 кВ
ПАО Россети Северный Кавказ» | "Дагэнерго" филиал | Республика Дагестан | 60 | 7721/2021/ДЭ/ЛЕВАРЭС | 2021-03-04 | 2021-09-03 | 10 | 458.33
ПАО Россети Северный Кавказ» | "Дагэнерго" филиал | Республика Дагестан | 61 | 7720/2021/ДЭ/БУЙНГЭС | 2021-03-05 | 2021-09-02 | 15 | 458.33 | ПС "Буйнакск-2" 110/6 кВ
ПАО Россети Северный Кавказ» | "Дагэнерго" филиал | Республика Дагестан | 62 | 7719/2021/ДЭ/ЦЕНТРЭС | 2021-03-10 | 2021-09-09 | 6 | 458.33 | ПС Насосная-1 110/35/6
ПАО Россети Северный Кавказ» | "Дагэнерго" филиал | Республика Дагестан | 63 | 7723/2021/ДЭ/МАХАГЭС | 2021-03-11 | 2021-09-10 | 10 | 458.33 | ПС Компас 110/35/10
ПАО Россети Северный Кавказ» | "Дагэнерго" филиал | Республика Дагестан | 64 | 7724/2021/ДЭ/КИЗИГЭС | 2021-03-09 | 2021-09-08 | 10 | 458.33 | ПС "ЗФС" 110/35/6 кВ
ПАО Россети Северный Кавказ» | "Дагэнерго" филиал | Республика Дагестан | 65 | 7722/2021/ДЭ/ДЕРБРЭС | 2021-03-24 | 2021-09-23 | 10 | 458.33 | ПС "Огни" 110/6 кВ
ПАО Россети Северный Кавказ» | "Дагэнерго" филиал | Республика Дагестан | 66 | 7726/2021/ДЭ/ЛЕВАРЭС | 2021-03-04 | 2021-09-03 | 10 | 458.33
ПАО Россети Северный Кавказ» | "Дагэнерго" филиал | Республика Дагестан | 67 | 7716/2021/ДЭ/БАБАРЭС | 2021-06-22 | 2022-12-23 | 29.7 | 2633.85 | ПС "Янгильбай" 35/10 кВ
ПАО Россети Северный Кавказ» | "Дагэнерго" филиал | Республика Дагестан | 68 | 7728/2021/ДЭ/ДЕРБРЭС | 2021-03-24 | 2021-09-23 | 10 | 458.33 | ПС "Огни" 110/6 кВ
ПАО Россети Северный Кавказ» | "Дагэнерго" филиал | Республика Дагестан | 69 | 7732/2021/ДЭ/ЦЕНТРЭС | 2021-03-10 | 2021-09-09 | 6 | 2633.85 | ПС Ленинкент 35/6
ПАО Россети Северный Кавказ» | "Дагэнерго" филиал | Республика Дагестан | 70 | 7733/2021/ДЭ/МАХАГЭС | 2021-03-04 | 2021-09-03 | 10 | 458.33 | ПС ЦПП 110/35/10
ПАО Россети Северный Кавказ» | "Дагэнерго" филиал | Республика Дагестан | 71 | 7738/2021/ДЭ/ЦЕНТРЭС | 2021-03-10 | 2021-09-09 | 6 | 2633.85 | ПС Шамхал 110/35/10
ПАО Россети Северный Кавказ» | "Дагэнерго" филиал | Республика Дагестан | 72 | 7739/2021/ДЭ/МАХАГЭС | 2021-03-04 | 2022-12-23 | 10 | 458.33 | ПС Полигон "Солнце" 35/10
ПАО Россети Северный Кавказ» | "Дагэнерго" филиал | Республика Дагестан | 73 | 7740/2021/ДЭ/БУЙНГЭС | 2021-03-05 | 2021-09-02 | 10 | 458.33 | ПС "Буйнакск-1" 110/6 кВ
ПАО Россети Северный Кавказ» | "Дагэнерго" филиал | Республика Дагестан | 74 | 7734/2021/ДЭ/ДЕРБРЭС | 2021-03-24 | 2021-09-23 | 10 | 458.33 | ПС "Огни" 110/6 кВ
ПАО Россети Северный Кавказ» | "Дагэнерго" филиал | Республика Дагестан | 75 | 7742/2021/ДЭ/СЕВРЭС | 2021-03-04 | 2021-09-03 | 5 | 458.33 | ПС "Димитров" 35/10 кВ
ПАО Россети Северный Кавказ» | "Дагэнерго" филиал | Республика Дагестан | 76 | 7735/2021/ДЭ/ЦЕНТРЭС | 2021-03-10 | 2022-12-31 | 85 | 2633.85 | ПС Радиоцентр 35/10
ПАО Россети Северный Кавказ» | "Дагэнерго" филиал | Республика Дагестан | 77 | 7744/2021/ДЭ/БУЙНГЭС | 2021-03-05 | 2021-09-02 | 10 | 458.33 | ПС "Буйнакск-2" 110/6 кВ
ПАО Россети Северный Кавказ» | "Дагэнерго" филиал | Республика Дагестан | 78 | 7741/2021/ДЭ/ДЕРБРЭС | 2021-03-24 | 2021-09-23 | 10 | 458.33 | ПС "Огни" 110/6 кВ
ПАО Россети Северный Кавказ» | "Дагэнерго" филиал | Республика Дагестан | 79 | 7745/2021/ДЭ/МАХАГЭС | 2021-09-02 | 2022-03-02 | 400 | 28319.63 | ПС Восточная 110/35/10
ПАО Россети Северный Кавказ» | "Дагэнерго" филиал | Республика Дагестан | 80 | 7746/2021/ДЭ/ДЕРБРЭС | 2021-03-24 | 2021-09-23 | 10 | 458.33 | ПС "Огни" 110/6 кВ
ПАО Россети Северный Кавказ» | "Дагэнерго" филиал | Республика Дагестан | 81 | 7748/2021/ДЭ/МАХАГЭС | 2021-03-11 | 2021-09-10 | 5 | 458.33 | ПС Тепличный Комбинат 35/10
ПАО Россети Северный Кавказ» | "Дагэнерго" филиал | Республика Дагестан | 82 | 7749/2021/ДЭ/ДЕРБРЭС | 2021-03-24 | 2021-09-23 | 10 | 458.33 | ПС "Белиджи" 110/10 кВ
ПАО Россети Северный Кавказ» | "Дагэнерго" филиал | Республика Дагестан | 83 | 7747/2021/ДЭ/БУЙНГЭС | 2021-03-05 | 2021-09-02 | 13 | 458.33 | ПС "Буйнакск-1" 110/6 кВ
ПАО Россети Северный Кавказ» | "Дагэнерго" филиал | Республика Дагестан | 84 | 7752/2021/ДЭ/ИЗБГЭС | 2021-03-24 | 2021-09-23 | 10 | 458.33 | ПС "Изберг Северная" 110/10 кВ
ПАО Россети Северный Кавказ» | "Дагэнерго" филиал | Республика Дагестан | 85 | 7750/2021/ДЭ/МАХАГЭС | 2021-03-11 | 2021-09-10 | 5 | 458.33 | ПС Приморская 110/35/10/6
ПАО Россети Северный Кавказ» | "Дагэнерго" филиал | Республика Дагестан | 86 | 7753/2021/ДЭ/ЛЕВАРЭС | 2021-03-04 | 2021-09-03 | 10 | 458.33
ПАО Россети Северный Кавказ» | "Дагэнерго" филиал | Республика Дагестан | 87 | 7755/2021/ДЭ/БУЙНГЭС | 2021-03-04 | 2021-09-03 | 10 | 458.33 | ПС "Буйнакск-2" 110/6 кВ
ПАО Россети Северный Кавказ» | "Дагэнерго" филиал | Республика Дагестан | 88 | 7756/2021/ДЭ/МАХАГЭС | 2021-03-11 | 2021-09-10 | 5 | 458.33 | ПС Приморская 110/35/10/6
ПАО Россети Северный Кавказ» | "Дагэнерго" филиал | Республика Дагестан | 89 | 7757/2021/ДЭ/МАХАГЭС | 2021-03-30 | 2021-09-27 | 400 | 2633.85
ПАО Россети Северный Кавказ» | "Дагэнерго" филиал | Республика Дагестан | 90 | 7760/2021/ДЭ/МАХАГЭС | 2021-03-11 | 2021-09-10 | 5 | 458.33 | ПС Компас 110/35/10
ПАО Россети Северный Кавказ» | "Дагэнерго" филиал | Республика Дагестан | 91 | 7751/2021/ДЭ/ДЕРБРЭС | 2021-03-24 | 2021-09-23 | 10 | 458.33 | ПС "Белиджи" 110/10 кВ
ПАО Россети Северный Кавказ» | "Дагэнерго" филиал | Республика Дагестан | 92 | 7763/2021/ДЭ/ЛЕВАРЭС | 2021-03-04 | 2021-09-03 | 10 | 458.33
ПАО Россети Северный Кавказ» | "Дагэнерго" филиал | Республика Дагестан | 93 | 7764/2021/ДЭ/МАХАГЭС | 2021-03-11 | 2021-09-10 | 5 | 458.33 | ПС Восточная 110/35/10
ПАО Россети Северный Кавказ» | "Дагэнерго" филиал | Республика Дагестан | 94 | 7765/2021/ДЭ/ДЕРБРЭС | 2021-03-24 | 2021-09-23 | 10 | 458.33 | ПС "Араблинка" 110/10 кВ
ПАО Россети Северный Кавказ» | "Дагэнерго" филиал | Республика Дагестан | 95 | 7767/2021/ДЭ/ДЕРБРЭС | 2021-03-24 | 2021-09-23 | 10 | 458.33 | ПС "Араблинка" 110/10 кВ
ПАО Россети Северный Кавказ» | "Дагэнерго" филиал | Республика Дагестан | 96 | 7758/2021/ДЭ/МАХАГЭС | 2021-03-05 | 2021-09-04 | 50 | 2633.85 | ПС Приморская 110/35/10/6
ПАО Россети Северный Кавказ» | "Дагэнерго" филиал | Республика Дагестан | 97 | 7766/2021/ДЭ/МАХАГЭС | 2021-03-11 | 2021-09-10 | 5 | 458.33 | ПС Компас 110/35/10
ПАО Россети Северный Кавказ» | "Дагэнерго" филиал | Республика Дагестан | 98 | 7769/2021/ДЭ/ДЕРБРЭС | 2021-03-24 | 2021-09-23 | 10 | 458.33 | ПС "Джимикент" 35/10 кВ
ПАО Россети Северный Кавказ» | "Дагэнерго" филиал | Республика Дагестан | 99 | 7774/2021/ДЭ/МАХАГЭС | 2021-03-11 | 2021-09-10 | 5 | 458.33 | ПС Восточная 110/35/10
ПАО Россети Северный Кавказ» | "Дагэнерго" филиал | Республика Дагестан | 100 | 7770/2021/ДЭ/БАБАРЭС | 2021-03-05 | 2021-09-04 | 15 | 458.33 | ПС "Татаюрт" 35/10 кВ
ПАО Россети Северный Кавказ» | "Дагэнерго" филиал | Республика Дагестан | 101 | 7775/2021/ДЭ/ДЕРБРЭС | 2021-03-24 | 2021-09-23 | 10 | 458.33 | ПС "Дербент-Южная" 110/10 кВ
ПАО Россети Северный Кавказ» | "Дагэнерго" филиал | Республика Дагестан | 102 | 7771/2021/ДЭ/БАБАРЭС | 2021-03-05 | 2021-09-04 | 15 | 458.33 | ПС "Татаюрт" 35/10 кВ
ПАО Россети Северный Кавказ» | "Дагэнерго" филиал | Республика Дагестан | 103 | 7777/2021/ДЭ/МАХАГЭС | 2021-03-11 | 2021-09-10 | 5 | 458.33 | ПС Восточная 110/35/10
ПАО Россети Северный Кавказ» | "Дагэнерго" филиал | Республика Дагестан | 104 | 7776/2021/ДЭ/ХУНЗРЭС | 2021-03-05 | 2021-09-04 | 10 | 458.33
ПАО Россети Северный Кавказ» | "Дагэнерго" филиал | Республика Дагестан | 105 | 7778/2021/ДЭ/МАХАГЭС | 2021-03-11 | 2021-09-10 | 5 | 458.33 | ПС Восточная 110/35/10
ПАО Россети Северный Кавказ» | "Дагэнерго" филиал | Республика Дагестан | 106 | 7779/2021/ДЭ/КАЯКРЭС | 2021-03-10 | 2021-09-09 | 10 | 458.33 | ПС "Первомайская" 35/10 кВ
ПАО Россети Северный Кавказ» | "Дагэнерго" филиал | Республика Дагестан | 107 | 7780/2021/ДЭ/МАХАГЭС | 2021-03-18 | 2021-09-17 | 5 | 458.33 | ПС Новая 110/35/6
ПАО Россети Северный Кавказ» | "Дагэнерго" филиал | Республика Дагестан | 108 | 7781/2021/ДЭ/МАХАГЭС | 2021-03-11 | 2021-09-10 | 5 | 458.33 | ПС Приморская 110/35/10/6
ПАО Россети Северный Кавказ» | "Дагэнерго" филиал | Республика Дагестан | 109 | 7785/2021/ДЭ/МАХАГЭС | 2021-03-15 | 2021-09-14 | 10 | 458.33 | ПС Приморская 110/35/10/6
ПАО Россети Северный Кавказ» | "Дагэнерго" филиал | Республика Дагестан | 110 | 7788/2021/ДЭ/ЛЕВАРЭС | 2021-03-05 | 2021-09-04 | 150 | 2633.85
ПАО Россети Северный Кавказ» | "Дагэнерго" филиал | Республика Дагестан | 111 | 7789/2021/ДЭ/ХУНЗРЭС | 2021-05-18 | 2021-11-15 | 15 | 458.33
ПАО Россети Северный Кавказ» | "Дагэнерго" филиал | Республика Дагестан | 112 | 7790/2021/ДЭ/ДАХАРЭС | 2021-06-01 | 2021-11-29 | 5 | 458.33 | ПС "Кубачи" 35/10 кВ
ПАО Россети Северный Кавказ» | "Дагэнерго" филиал | Республика Дагестан | 113 | 7792/2021/ДЭ/МАХАГЭС | 2021-03-11 | 2021-09-10 | 5 | 458.33 | ПС Приморская 110/35/10/6
ПАО Россети Северный Кавказ» | "Дагэнерго" филиал | Республика Дагестан | 114 | 7793/2021/ДЭ/ДАХАРЭС | 2021-06-29 | 2021-12-27 | 4 | 548.33 | ПС "Уркарах-Новая" 35/10 кВ
ПАО Россети Северный Кавказ» | "Дагэнерго" филиал | Республика Дагестан | 115 | 7794/2021/ДЭ/МАХАГЭС | 2021-03-11 | 2021-09-10 | 5 | 458.33 | ПС Приморская 110/35/10/6
ПАО Россети Северный Кавказ» | "Дагэнерго" филиал | Республика Дагестан | 116 | 7795/2021/ДЭ/ДАХАРЭС | 2021-06-29 | 2021-12-27 | 4 | 458.33 | ПС "Уркарах-Старая" 35/10 кВ
ПАО Россети Северный Кавказ» | "Дагэнерго" филиал | Республика Дагестан | 117 | 7796/2021/ДЭ/МАХАГЭС | 2021-03-05 | 2021-09-04 | 10 | 458.33
ПАО Россети Северный Кавказ» | "Дагэнерго" филиал | Республика Дагестан | 118 | 7799/2021/ДЭ/КАЯКРЭС | 2021-03-16 | 2021-09-15 | 10 | 458.33 | ПС "Первомайская" 35/10 кВ
ПАО Россети Северный Кавказ» | "Дагэнерго" филиал | Республика Дагестан | 119 | 7801/2021/ДЭ/КАРАРЭС | 2021-03-05 | 2021-09-04 | 10 | 458.33 | ПС Гурбуки 35/10
ПАО Россети Северный Кавказ» | "Дагэнерго" филиал | Республика Дагестан | 120 | 7802/2021/ДЭ/КАРАРЭС | 2021-03-05 | 2021-09-04 | 10 | 458.33 | ПС Карабудахкент 110/35/10
ПАО Россети Северный Кавказ» | "Дагэнерго" филиал | Республика Дагестан | 121 | 7804/2021/ДЭ/КАЯКРЭС | 2021-03-11 | 2021-09-10 | 10 | 458.33 | ПС "Первомайская" 35/10 кВ
ПАО Россети Северный Кавказ» | "Дагэнерго" филиал | Республика Дагестан | 122 | 7805/2021/ДЭ/ИЗБГЭС | 2021-03-24 | 2021-09-23 | 10 | 458.33 | ПС "Изберг Северная" 110/10 кВ
ПАО Россети Северный Кавказ» | "Дагэнерго" филиал | Республика Дагестан | 123 | 7806/2021/ДЭ/КАЯКРЭС | 2021-03-10 | 2021-09-09 | 10 | 458.33 | ПС "Каякент" 110/10 кВ
ПАО Россети Северный Кавказ» | "Дагэнерго" филиал | Республика Дагестан | 124 | 7808/2021/ДЭ/ДЕРБГЭС | 2021-03-13 | 2021-09-12 | 40 | 2633.85 | ПС "Дербент-Северная" 110/6 кВ
ПАО Россети Северный Кавказ» | "Дагэнерго" филиал | Республика Дагестан | 125 | 7817/2021/ДЭ/МАГАРЭС | 2021-06-03 | 2021-12-01 | 200 | 28319.63 | ПС "Магарамкент" 110/10 кВ
ПАО Россети Северный Кавказ» | "Дагэнерго" филиал | Республика Дагестан | 126 | 7820/2021/ДЭ/МАХАГЭС | 2021-03-11 | 2021-09-10 | 5 | 458.33 | ПС Махачкала - 1 110/35/10
ПАО Россети Северный Кавказ» | "Дагэнерго" филиал | Республика Дагестан | 127 | 7821/2021/ДЭ/МАХАГЭС | 2021-03-11 | 2021-09-10 | 5 | 458.33 | ПС Тепличный Комбинат 35/10
ПАО Россети Северный Кавказ» | "Дагэнерго" филиал | Республика Дагестан | 128 | 7822/2021/ДЭ/МАХАГЭС | 2021-03-11 | 2021-09-10 | 5 | 458.33
ПАО Россети Северный Кавказ» | "Дагэнерго" филиал | Республика Дагестан | 129 | 7823/2021/ДЭ/МАХАГЭС | 2021-03-11 | 2021-09-10 | 5 | 458.33 | ПС Восточная 110/35/10
ПАО Россети Северный Кавказ» | "Дагэнерго" филиал | Республика Дагестан | 130 | 7824/2021/ДЭ/МАХАГЭС | 2021-03-11 | 2021-09-10 | 5 | 458.33 | ПС Тепличный Комбинат 35/10
ПАО Россети Северный Кавказ» | "Дагэнерго" филиал | Республика Дагестан | 131 | 7825/2021/ДЭ/МАХАГЭС | 2021-03-11 | 2021-09-10 | 5 | 458.33 | ПС Компас 110/35/10
ПАО Россети Северный Кавказ» | "Дагэнерго" филиал | Республика Дагестан | 132 | 7826/2021/ДЭ/МАХАГЭС | 2021-03-11 | 2021-09-10 | 5 | 458.33 | ПС Тепличный Комбинат 35/10
ПАО Россети Северный Кавказ» | "Дагэнерго" филиал | Республика Дагестан | 133 | 7827/2021/ДЭ/МАХАГЭС | 2021-03-11 | 2021-09-10 | 5 | 458.33 | ПС Тепличный Комбинат 35/10
ПАО Россети Северный Кавказ» | "Дагэнерго" филиал | Республика Дагестан | 134 | 7828/2021/ДЭ/МАХАГЭС | 2021-03-11 | 2021-09-10 | 5 | 458.33 | ПС Тепличный Комбинат 35/10
ПАО Россети Северный Кавказ» | "Дагэнерго" филиал | Республика Дагестан | 135 | 7829/2021/ДЭ/МАХАГЭС | 2021-03-11 | 2021-09-10 | 5 | 458.33 | ПС Приморская 110/35/10/6
ПАО Россети Северный Кавказ» | "Дагэнерго" филиал | Республика Дагестан | 136 | 7830/2021/ДЭ/МАХАГЭС | 2021-03-09 | 2021-09-08 | 10 | 458.33 | ПС Приморская 110/35/10/6
ПАО Россети Северный Кавказ» | "Дагэнерго" филиал | Республика Дагестан | 137 | 7831/2021/ДЭ/МАХАГЭС | 2021-03-11 | 2021-09-10 | 5 | 458.33 | ПС Приморская 110/35/10/6
ПАО Россети Северный Кавказ» | "Дагэнерго" филиал | Республика Дагестан | 138 | 7832/2021/ДЭ/МАХАГЭС | 2021-03-30 | 2021-09-27 | 10 | 458.33 | ПС Радиоцентр 35/10
ПАО Россети Северный Кавказ» | "Дагэнерго" филиал | Республика Дагестан | 139 | 7833/2021/ДЭ/МАХАГЭС | 2021-03-22 | 2021-09-19 | 5 | 458.33
ПАО Россети Северный Кавказ» | "Дагэнерго" филиал | Республика Дагестан | 140 | 7834/2021/ДЭ/МАХАГЭС | 2021-03-10 | 2021-09-09 | 5 | 458.33 | ПС ГПП 110/35/10
ПАО Россети Северный Кавказ» | "Дагэнерго" филиал | Республика Дагестан | 141 | 7835/2021/ДЭ/ЦЕНТРЭС | 2021-04-26 | 2021-10-25 | 40 | 2633.85 | ПС Алмало 35/10/6
ПАО Россети Северный Кавказ» | "Дагэнерго" филиал | Республика Дагестан | 142 | 7836/2021/ДЭ/КИЗИРЭС | 2021-03-19 | 2021-09-18 | 10 | 458.33 | ПС "ЗФС" 110/35/6 кВ
ПАО Россети Северный Кавказ» | "Дагэнерго" филиал | Республика Дагестан | 143 | 7837/2021/ДЭ/ХАСАРЭС | 2021-03-09 | 2022-12-24 | 5 | 458.33 | ПС "Костек" 35/10 кВ
ПАО Россети Северный Кавказ» | "Дагэнерго" филиал | Республика Дагестан | 144 | 7839/2021/ДЭ/КИЗИРЭС | 2021-03-24 | 2021-09-23 | 10 | 458.33 | ПС "Алмало" 35/10 кВ
ПАО Россети Северный Кавказ» | "Дагэнерго" филиал | Республика Дагестан | 145 | 7838/2021/ДЭ/ГУНИРЭС | 2021-03-09 | 2021-09-08 | 10 | 458.33 | ПС "Карадах" 110/10 кВ
ПАО Россети Северный Кавказ» | "Дагэнерго" филиал | Республика Дагестан | 146 | 7840/2021/ДЭ/ЛЕВАРЭС | 2021-03-09 | 2021-09-08 | 10 | 458.33
ПАО Россети Северный Кавказ» | "Дагэнерго" филиал | Республика Дагестан | 147 | 7842/2021/ДЭ/ЛЕВАРЭС | 2021-03-09 | 2021-09-08 | 10 | 458.33
ПАО Россети Северный Кавказ» | "Дагэнерго" филиал | Республика Дагестан | 148 | 7845/2021/ДЭ/ЛЕВАРЭС | 2021-03-09 | 2021-09-08 | 10 | 458.33 | ПС "Ташкапур" 35/10 кВ
ПАО Россети Северный Кавказ» | "Дагэнерго" филиал | Республика Дагестан | 149 | 7847/2021/ДЭ/ХАСАРЭС | 2021-03-09 | 2022-12-24 | 5 | 458.33 | ПС "Костек" 35/10 кВ
ПАО Россети Северный Кавказ» | "Дагэнерго" филиал | Республика Дагестан | 150 | 7846/2021/ДЭ/КИЗИРЭС | 2021-03-09 | 2021-09-06 | 15 | 458.33 | ПС "Стальская" 35/6 кВ
ПАО Россети Северный Кавказ» | "Дагэнерго" филиал | Республика Дагестан | 151 | 7841/2021/ДЭ/КИЗИРЭС | 2021-03-24 | 2021-09-23 | 5 | 458.33 | ПС "Алмало" 35/10 кВ
ПАО Россети Северный Кавказ» | "Дагэнерго" филиал | Республика Дагестан | 152 | 7849/2021/ДЭ/ХАСАРЭС | 2021-03-09 | 2021-09-08 | 5 | 458.33 | ПС "Сивух" 35/10 кВ
ПАО Россети Северный Кавказ» | "Дагэнерго" филиал | Республика Дагестан | 153 | 7850/2021/ДЭ/ЛЕВАРЭС | 2021-03-09 | 2021-09-08 | 15 | 458.33
ПАО Россети Северный Кавказ» | "Дагэнерго" филиал | Республика Дагестан | 154 | 7851/2021/ДЭ/ХАСАРЭС | 2021-03-09 | 2021-09-08 | 5 | 458.33 | ПС "Сивух" 35/10 кВ
ПАО Россети Северный Кавказ» | "Дагэнерго" филиал | Республика Дагестан | 155 | 7234/2021/ДЭ/ТАРУРЭС | 2021-03-30 | 2021-09-27 | 0.15 | 2633.85 | ПС "Тарумовка" 110/10 кВ
ПАО Россети Северный Кавказ» | "Дагэнерго" филиал | Республика Дагестан | 156 | 7848/2021/ДЭ/ХУНЗРЭС | 2021-07-05 | 2022-01-02 | 15 | 458.33
ПАО Россети Северный Кавказ» | "Дагэнерго" филиал | Республика Дагестан | 157 | 7725/2021/ДЭ/ХАСАГЭС | 2021-03-09 | 2021-09-08 | 7 | 458.33 | ПС "Акташ" 110/10 кВ
ПАО Россети Северный Кавказ» | "Дагэнерго" филиал | Республика Дагестан | 158 | 7852/2021/ДЭ/ЦЕНТРЭС | 2021-03-09 | 2022-12-23 | 5 | 458.33 | ПС Шамхал 110/35/10
ПАО Россети Северный Кавказ» | "Дагэнерго" филиал | Республика Дагестан | 159 | 7727/2021/ДЭ/ХАСАГЭС | 2021-03-09 | 2021-09-08 | 7 | 458.33 | ПС "Акташ" 110/10 кВ
ПАО Россети Северный Кавказ» | "Дагэнерго" филиал | Республика Дагестан | 160 | 7853/2021/ДЭ/ДЕРБРЭС | 2021-03-24 | 2021-09-23 | 10 | 458.33 | ПС "Араблинка" 110/10 кВ
ПАО Россети Северный Кавказ» | "Дагэнерго" филиал | Республика Дагестан | 161 | 7729/2021/ДЭ/ХАСАГЭС | 2021-03-09 | 2021-09-08 | 7 | 458.33 | ПС "Акташ" 110/10 кВ
ПАО Россети Северный Кавказ» | "Дагэнерго" филиал | Республика Дагестан | 162 | 7233/2021/ДЭ/ТАРУРЭС | 2021-03-30 | 2021-09-27 | 0.15 | 2633.85 | ПС "Привольная" 35/10 кВ
ПАО Россети Северный Кавказ» | "Дагэнерго" филиал | Республика Дагестан | 163 | 7730/2021/ДЭ/ХАСАГЭС | 2021-03-09 | 2021-09-08 | 7 | 458.33 | ПС "Акташ" 110/10 кВ
ПАО Россети Северный Кавказ» | "Дагэнерго" филиал | Республика Дагестан | 164 | 7731/2021/ДЭ/ХАСАГЭС | 2021-03-09 | 2021-09-08 | 7 | 458.33 | ПС "Акташ" 110/10 кВ
ПАО Россети Северный Кавказ» | "Дагэнерго" филиал | Республика Дагестан | 165 | 7229/2021/ДЭ/ТАРУРЭС | 2021-03-30 | 2021-09-27 | 5 | 2633.85 | ПС "Привольная" 35/10 кВ
ПАО Россети Северный Кавказ» | "Дагэнерго" филиал | Республика Дагестан | 166 | 7856/2021/ДЭ/ХАСАРЭС | 2021-03-09 | 2022-12-24 | 5 | 458.33 | ПС "Димитрова" 35/10 кВ
ПАО Россети Северный Кавказ» | "Дагэнерго" филиал | Республика Дагестан | 167 | 7227/2021/ДЭ/ТАРУРЭС | 2021-03-09 | 2021-09-06 | 0.15 | 2633.85 | ПС "КЭАЗ-1" 35/10 кВ
ПАО Россети Северный Кавказ» | "Дагэнерго" филиал | Республика Дагестан | 168 | 7859/2021/ДЭ/ХАСАРЭС | 2021-03-09 | 2022-12-24 | 5 | 458.33 | ПС "Акташ" 110/10 кВ
ПАО Россети Северный Кавказ» | "Дагэнерго" филиал | Республика Дагестан | 169 | 7860/2021/ДЭ/МАХАГЭС | 2021-03-09 | 2021-09-08 | 15 | 458.33 | ПС Новая 110/35/6
ПАО Россети Северный Кавказ» | "Дагэнерго" филиал | Республика Дагестан | 170 | 7858/2021/ДЭ/МАХАГЭС | 2021-03-23 | 2021-09-22 | 80 | 2633.85 | ПС Юго-Восточная 110/35/10
ПАО Россети Северный Кавказ» | "Дагэнерго" филиал | Республика Дагестан | 171 | 7782/2021/ДЭ/ХАСАГЭС | 2021-03-09 | 2021-09-08 | 7 | 458.33 | ПС "Акташ" 110/10 кВ
ПАО Россети Северный Кавказ» | "Дагэнерго" филиал | Республика Дагестан | 172 | 7862/2021/ДЭ/ХАСАРЭС | 2021-03-09 | 2021-09-08 | 5 | 458.33 | ПС "Дагестан" 35/10 кВ
ПАО Россети Северный Кавказ» | "Дагэнерго" филиал | Республика Дагестан | 173 | 7783/2021/ДЭ/ХАСАГЭС | 2021-03-09 | 2021-09-08 | 7 | 458.33 | ПС "Акташ" 110/10 кВ
ПАО Россети Северный Кавказ» | "Дагэнерго" филиал | Республика Дагестан | 174 | 7863/2021/ДЭ/ХАСАРЭС | 2021-03-09 | 2021-09-08 | 5 | 458.33 | ПС "Кизилюртовская" 110/10 кВ
ПАО Россети Северный Кавказ» | "Дагэнерго" филиал | Республика Дагестан | 175 | 7864/2021/ДЭ/ХАСАРЭС | 2021-03-09 | 2022-12-24 | 5 | 458.33 | ПС "Кизилюртовская" 110/10 кВ
ПАО Россети Северный Кавказ» | "Дагэнерго" филиал | Республика Дагестан | 176 | 7865/2021/ДЭ/ХАСАРЭС | 2021-03-09 | 2022-12-24 | 5 | 458.33 | ПС "Акбулатюрт" 35/10 кВ
ПАО Россети Северный Кавказ» | "Дагэнерго" филиал | Республика Дагестан | 177 | 7866/2021/ДЭ/МАХАГЭС | 2021-03-11 | 2021-09-10 | 5 | 458.33 | ПС Махачкала - 1 110/35/10
ПАО Россети Северный Кавказ» | "Дагэнерго" филиал | Республика Дагестан | 178 | 7784/2021/ДЭ/ХАСАГЭС | 2021-03-09 | 2021-09-08 | 7 | 458.33 | ПС "Акташ" 110/10 кВ
ПАО Россети Северный Кавказ» | "Дагэнерго" филиал | Республика Дагестан | 179 | 7867/2021/ДЭ/ХУНЗРЭС | 2021-05-11 | 2021-11-08 | 15 | 458.33
ПАО Россети Северный Кавказ» | "Дагэнерго" филиал | Республика Дагестан | 180 | 7786/2021/ДЭ/ХАСАГЭС | 2021-03-09 | 2021-09-08 | 7 | 458.33 | ПС "Акташ" 110/10 кВ
ПАО Россети Северный Кавказ» | "Дагэнерго" филиал | Республика Дагестан | 181 | 7787/2021/ДЭ/ХАСАГЭС | 2021-03-09 | 2021-09-08 | 7 | 458.33 | ПС "Ярык-Cу" 110/10 кВ
ПАО Россети Северный Кавказ» | "Дагэнерго" филиал | Республика Дагестан | 182 | 7868/2021/ДЭ/ХАСАРЭС | 2021-03-09 | 2022-12-24 | 5 | 458.33 | ПС "Димитрова" 35/10 кВ
ПАО Россети Северный Кавказ» | "Дагэнерго" филиал | Республика Дагестан | 183 | 7870/2021/ДЭ/МАХАГЭС | 2021-03-11 | 2021-09-10 | 5 | 458.33
ПАО Россети Северный Кавказ» | "Дагэнерго" филиал | Республика Дагестан | 184 | 7871/2021/ДЭ/ХАСАРЭС | 2021-03-09 | 2022-12-24 | 5 | 458.33 | ПС "Андрейаул" 35/10 кВ
ПАО Россети Северный Кавказ» | "Дагэнерго" филиал | Республика Дагестан | 185 | 7225/2021/ДЭ/ТАРУРЭС | 2021-03-30 | 2021-09-27 | 0.15 | 2633.85 | ПС "Арсланбек" 110/10 кВ
ПАО Россети Северный Кавказ» | "Дагэнерго" филиал | Республика Дагестан | 186 | 7869/2021/ДЭ/КИЗИРЭС | 2021-05-03 | 2021-11-02 | 10 | 458.33 | ПС "ГЩЗ" 110/10 кВ
ПАО Россети Северный Кавказ» | "Дагэнерго" филиал | Республика Дагестан | 187 | 7873/2021/ДЭ/МАХАГЭС | 2021-03-11 | 2021-09-10 | 15 | 458.33 | ПС Новая 110/35/6
ПАО Россети Северный Кавказ» | "Дагэнерго" филиал | Республика Дагестан | 188 | 7872/2021/ДЭ/ТАРУРЭС | 2021-03-09 | 2021-09-06 | 5 | 458.33
ПАО Россети Северный Кавказ» | "Дагэнерго" филиал | Республика Дагестан | 189 | 7224/2021/ДЭ/ТАРУРЭС | 2021-03-30 | 2021-09-27 | 0.15 | 458.33 | ПС "Калиновка" 110/10 кВ
ПАО Россети Северный Кавказ» | "Дагэнерго" филиал | Республика Дагестан | 190 | 7875/2021/ДЭ/МАХАГЭС | 2021-03-10 | 2021-09-09 | 5 | 458.33 | ПС Приморская 110/35/10/6
ПАО Россети Северный Кавказ» | "Дагэнерго" филиал | Республика Дагестан | 191 | 7878/2021/ДЭ/МАХАГЭС | 2021-03-09 | 2021-09-08 | 15 | 458.33
ПАО Россети Северный Кавказ» | "Дагэнерго" филиал | Республика Дагестан | 192 | 7881/2021/ДЭ/ХАСАРЭС | 2021-03-09 | 2022-12-24 | 5 | 458.33 | ПС "Акташ" 110/10 кВ
ПАО Россети Северный Кавказ» | "Дагэнерго" филиал | Республика Дагестан | 193 | 7874/2021/ДЭ/МАХАГЭС | 2021-03-10 | 2021-09-09 | 7 | 458.33 | ПС ГПП 110/35/10
ПАО Россети Северный Кавказ» | "Дагэнерго" филиал | Республика Дагестан | 194 | 7883/2021/ДЭ/ХАСАРЭС | 2021-03-09 | 2022-12-24 | 5 | 458.33 | ПС "Кизилюртовская" 110/10 кВ
ПАО Россети Северный Кавказ» | "Дагэнерго" филиал | Республика Дагестан | 195 | 7882/2021/ДЭ/ИЗБГЭС | 2021-03-24 | 2021-09-23 | 10 | 458.33 | ПС "Изберг Южная" 110/6 кВ
ПАО Россети Северный Кавказ» | "Дагэнерго" филиал | Республика Дагестан | 196 | 7884/2021/ДЭ/МАХАГЭС | 2021-03-12 | 2021-09-11 | 6 | 458.33 | ПС Махачкала - 1 110/35/10
ПАО Россети Северный Кавказ» | "Дагэнерго" филиал | Республика Дагестан | 197 | 7886/2021/ДЭ/ХАСАРЭС | 2021-03-09 | 2022-12-24 | 5 | 458.33 | ПС "Костек" 35/10 кВ
ПАО Россети Северный Кавказ» | "Дагэнерго" филиал | Республика Дагестан | 198 | 7887/2021/ДЭ/ХАСАРЭС | 2021-03-09 | 2022-12-24 | 5 | 458.33 | ПС "Костек" 35/10 кВ
ПАО Россети Северный Кавказ» | "Дагэнерго" филиал | Республика Дагестан | 199 | 7888/2021/ДЭ/МАХАГЭС | 2021-03-11 | 2021-09-10 | 5 | 458.33 | ПС Махачкала - 1 110/35/10
ПАО Россети Северный Кавказ» | "Дагэнерго" филиал | Республика Дагестан | 200 | 7880/2021/ДЭ/ТАРУРЭС | 2021-06-16 | 2021-12-14 | 5 | 458.33
ПАО Россети Северный Кавказ» | "Дагэнерго" филиал | Республика Дагестан | 201 | 7889/2021/ДЭ/ХУНЗРЭС | 2021-05-11 | 2021-11-08 | 15 | 458.33
ПАО Россети Северный Кавказ» | "Дагэнерго" филиал | Республика Дагестан | 202 | 7890/2021/ДЭ/ХАСАРЭС | 2021-03-09 | 2022-06-30 | 5 | 458.33 | ПС "Костек" 35/10 кВ
ПАО Россети Северный Кавказ» | "Дагэнерго" филиал | Республика Дагестан | 203 | 7892/2021/ДЭ/ХАСАРЭС | 2021-03-09 | 2022-06-30 | 5 | 458.33 | ПС "Костек" 35/10 кВ
ПАО Россети Северный Кавказ» | "Дагэнерго" филиал | Республика Дагестан | 204 | 7891/2021/ДЭ/КАЙТРЭС | 2021-05-21 | 2021-11-18 | 15 | 458.33 | ПС "Маджалис" 110/10 кВ
ПАО Россети Северный Кавказ» | "Дагэнерго" филиал | Республика Дагестан | 205 | 7893/2021/ДЭ/ХАСАРЭС | 2021-03-09 | 2021-09-08 | 15 | 458.33 | ПС "Дагестан" 35/10 кВ
ПАО Россети Северный Кавказ» | "Дагэнерго" филиал | Республика Дагестан | 206 | 7896/2021/ДЭ/КАЯКРЭС | 2021-03-22 | 2021-09-19 | 15 | 458.33 | ПС "Утамыш-Новая" 35/10 кВ
ПАО Россети Северный Кавказ» | "Дагэнерго" филиал | Республика Дагестан | 207 | 7897/2021/ДЭ/КАЯКРЭС | 2021-03-22 | 2021-09-19 | 50 | 2633.85 | ПС "Каякент" 110/10 кВ
ПАО Россети Северный Кавказ» | "Дагэнерго" филиал | Республика Дагестан | 208 | 7898/2021/ДЭ/КАЯКРЭС | 2021-03-23 | 2021-09-20 | 30 | 2633.85 | ПС "Каякент" 110/10 кВ
ПАО Россети Северный Кавказ» | "Дагэнерго" филиал | Республика Дагестан | 209 | 7900/2021/ДЭ/ЦЕНТРЭС | 2021-03-15 | 2022-12-31 | 8 | 458.33 | ПС Шамхал 110/35/10
ПАО Россети Северный Кавказ» | "Дагэнерго" филиал | Республика Дагестан | 210 | 7901/2021/ДЭ/ДЕРБГЭС | 2021-04-06 | 2021-10-04 | 20 | 2633.85 | ПС "Дербент-Северная" 110/6 кВ
ПАО Россети Северный Кавказ» | "Дагэнерго" филиал | Республика Дагестан | 211 | 7902/2021/ДЭ/УНЦУРЭС | 2021-03-26 | 2022-12-31 | 2 | 458.33 | ПС "Зуберха" 35/10 кВ
ПАО Россети Северный Кавказ» | "Дагэнерго" филиал | Республика Дагестан | 212 | 7904/2021/ДЭ/КИЗЛРЭС | 2021-03-21 | 2022-12-31 | 10 | 458.33 | ПС "Кизляр-2" 110/10 кВ
ПАО Россети Северный Кавказ» | "Дагэнерго" филиал | Республика Дагестан | 213 | 7905/2021/ДЭ/ДЕРБГЭС | 2021-05-12 | 2021-11-09 | 10 | 458.33 | ПС "Дербент-Западная" 110/6 кВ
ПАО Россети Северный Кавказ» | "Дагэнерго" филиал | Республика Дагестан | 214 | 7906/2021/ДЭ/ДЕРБГЭС | 2021-05-12 | 2021-11-09 | 10 | 2633.85 | ПС "Дербент-Западная" 110/6 кВ
ПАО Россети Северный Кавказ» | "Дагэнерго" филиал | Республика Дагестан | 215 | 7907/2021/ДЭ/ДЕРБГЭС | 2021-05-20 | 2021-11-17 | 10 | 458.33 | ПС "Дербент-Северная" 110/6 кВ
ПАО Россети Северный Кавказ» | "Дагэнерго" филиал | Республика Дагестан | 216 | 7797/2021/ДЭ/БУЙНГЭС | 2021-03-10 | 2021-09-09 | 15 | 458.33 | ПС "Буйнакск-1" 110/6 кВ
ПАО Россети Северный Кавказ» | "Дагэнерго" филиал | Республика Дагестан | 217 | 7855/2021/ДЭ/БАБАРЭС | 2021-03-10 | 2022-12-23 | 25 | 2633.85 | ПС "Янгильбай" 35/10 кВ
ПАО Россети Северный Кавказ» | "Дагэнерго" филиал | Республика Дагестан | 218 | 7910/2021/ДЭ/ЦЕНТРЭС | 2021-03-10 | 2021-09-09 | 8 | 458.33 | ПС НИИСХ 35/10
ПАО Россети Северный Кавказ» | "Дагэнерго" филиал | Республика Дагестан | 219 | 7911/2021/ДЭ/БАБАРЭС | 2021-03-10 | 2022-12-23 | 5 | 458.33 | ПС "Бабаюрт" 110/10 кВ
ПАО Россети Северный Кавказ» | "Дагэнерго" филиал | Республика Дагестан | 220 | 7914/2021/ДЭ/ЦЕНТРЭС | 2021-03-10 | 2021-09-09 | 8 | 458.33 | ПС НИИСХ 35/10
ПАО Россети Северный Кавказ» | "Дагэнерго" филиал | Республика Дагестан | 221 | 7908/2021/ДЭ/ДЕРБГЭС | 2021-05-25 | 2021-11-22 | 5 | 458.33 | ПС "Дербент-Северная" 110/6 кВ
ПАО Россети Северный Кавказ» | "Дагэнерго" филиал | Республика Дагестан | 222 | 7912/2021/ДЭ/ЛЕВАРЭС | 2021-03-10 | 2021-09-09 | 10 | 458.33 | ПС "Ташкапур" 35/10 кВ
ПАО Россети Северный Кавказ» | "Дагэнерго" филиал | Республика Дагестан | 223 | 7915/2021/ДЭ/ЦЕНТРЭС | 2021-03-10 | 2021-09-09 | 8 | 458.33 | ПС НИИСХ 35/10
ПАО Россети Северный Кавказ» | "Дагэнерго" филиал | Республика Дагестан | 224 | 7913/2021/ДЭ/МАХАГЭС | 2021-03-10 | 2021-09-09 | 10 | 458.33 | ПС Приморская 110/35/10/6
ПАО Россети Северный Кавказ» | "Дагэнерго" филиал | Республика Дагестан | 225 | 7919/2021/ДЭ/ЦЕНТРЭС | 2021-03-10 | 2021-09-09 | 8 | 458.33 | ПС НИИСХ 35/10
ПАО Россети Северный Кавказ» | "Дагэнерго" филиал | Республика Дагестан | 226 | 7917/2021/ДЭ/ЛЕВАРЭС | 2021-03-10 | 2021-09-09 | 10 | 458.33
ПАО Россети Северный Кавказ» | "Дагэнерго" филиал | Республика Дагестан | 227 | 7918/2021/ДЭ/КАРАРЭС | 2021-04-01 | 2022-12-31 | 30 | 2633.85 | ПС Рассвет 110/35/6
ПАО Россети Северный Кавказ» | "Дагэнерго" филиал | Республика Дагестан | 228 | 7922/2021/ДЭ/ЦЕНТРЭС | 2021-03-10 | 2021-09-09 | 8 | 458.33 | ПС НИИСХ 35/10
ПАО Россети Северный Кавказ» | "Дагэнерго" филиал | Республика Дагестан | 229 | 7916/2021/ДЭ/БУЙНРЭС | 2021-04-12 | 2021-10-11 | 14 | 458.33 | ПС "Казанище" 35/10 кВ
ПАО Россети Северный Кавказ» | "Дагэнерго" филиал | Республика Дагестан | 230 | 7923/2021/ДЭ/КИЗЛГЭС | 2021-10-06 | 2022-04-05 | 25 | 2633.85 | ПС "Кизляр-1" 110/10 кВ
ПАО Россети Северный Кавказ» | "Дагэнерго" филиал | Республика Дагестан | 231 | 7925/2021/ДЭ/ЦЕНТРЭС | 2021-03-10 | 2021-09-09 | 8 | 458.33 | ПС НИИСХ 35/10
ПАО Россети Северный Кавказ» | "Дагэнерго" филиал | Республика Дагестан | 232 | 7921/2021/ДЭ/БАБАРЭС | 2021-03-10 | 2022-12-23 | 20 | 2633.85 | ПС "Янгильбай" 35/10 кВ
ПАО Россети Северный Кавказ» | "Дагэнерго" филиал | Республика Дагестан | 233 | 7926/2021/ДЭ/КИЗИРЭС | 2021-03-10 | 2022-12-30 | 40 | 2633.85 | ПС "ГЩЗ" 110/10 кВ
ПАО Россети Северный Кавказ» | "Дагэнерго" филиал | Республика Дагестан | 234 | 7927/2021/ДЭ/ХУНЗРЭС | 2021-04-30 | 2021-10-29 | 10 | 458.33
ПАО Россети Северный Кавказ» | "Дагэнерго" филиал | Республика Дагестан | 235 | 7844/2021/ДЭ/КИЗИРЭС | 2021-05-03 | 2021-11-02 | 10 | 458.33 | ПС "ГЩЗ" 110/10 кВ
ПАО Россети Северный Кавказ» | "Дагэнерго" филиал | Республика Дагестан | 236 | 7928/2021/ДЭ/ЦЕНТРЭС | 2021-03-10 | 2021-09-09 | 10 | 458.33 | ПС НИИСХ 35/10
ПАО Россети Северный Кавказ» | "Дагэнерго" филиал | Республика Дагестан | 237 | 7933/2021/ДЭ/ЦЕНТРЭС | 2021-03-10 | 2021-09-09 | 15 | 458.33 | ПС Полигон "Солнце" 35/10
ПАО Россети Северный Кавказ» | "Дагэнерго" филиал | Республика Дагестан | 238 | 7932/2021/ДЭ/КАЯКРЭС | 2021-03-16 | 2021-09-15 | 10 | 458.33 | ПС "Каякент" 110/10 кВ
ПАО Россети Северный Кавказ» | "Дагэнерго" филиал | Республика Дагестан | 239 | 7931/2021/ДЭ/ХАСАРЭС | 2021-03-10 | 2021-09-07 | 30 | 2633.85 | ПС "Карланюрт-Тяговая" 110/10 кВ
ПАО Россети Северный Кавказ» | "Дагэнерго" филиал | Республика Дагестан | 240 | 7929/2021/ДЭ/КИЗИРЭС | 2021-03-24 | 2021-09-23 | 10 | 458.33 | ПС "ГЩЗ" 110/10 кВ
ПАО Россети Северный Кавказ» | "Дагэнерго" филиал | Республика Дагестан | 241 | 7934/2021/ДЭ/ЦЕНТРЭС | 2021-03-10 | 2021-09-09 | 8 | 458.33 | ПС Полигон "Солнце" 35/10
ПАО Россети Северный Кавказ» | "Дагэнерго" филиал | Республика Дагестан | 242 | 7930/2021/ДЭ/ДЕРБРЭС | 2021-03-24 | 2021-09-23 | 10 | 458.33 | ПС "Дербент-Южная" 110/10 кВ
ПАО Россети Северный Кавказ» | "Дагэнерго" филиал | Республика Дагестан | 243 | 7936/2021/ДЭ/КИЗЛГЭС | 2021-10-06 | 2022-04-05 | 15 | 458.33 | ПС "КЭМЗ-1" 35/10 кВ
ПАО Россети Северный Кавказ» | "Дагэнерго" филиал | Республика Дагестан | 244 | 7939/2021/ДЭ/СЕВРЭС | 2021-03-10 | 2021-09-09 | 30 | 2633.85 | ПС "Дылым" 110/10 кВ
ПАО Россети Северный Кавказ» | "Дагэнерго" филиал | Республика Дагестан | 245 | 7941/2021/ДЭ/КАЯКРЭС | 2021-03-10 | 2021-09-09 | 10 | 458.33 | ПС "Первомайская" 35/10 кВ
ПАО Россети Северный Кавказ» | "Дагэнерго" филиал | Республика Дагестан | 246 | 7943/2021/ДЭ/КИЗЛРЭС | 2021-03-10 | 2021-09-09 | 15 | 458.33 | ПС "Кизляр-1" 110/10 кВ
ПАО Россети Северный Кавказ» | "Дагэнерго" филиал | Республика Дагестан | 247 | 7944/2021/ДЭ/МАХАГЭС | 2021-03-11 | 2021-09-10 | 5 | 458.33 | ПС Махачкала - 1 110/35/10
ПАО Россети Северный Кавказ» | "Дагэнерго" филиал | Республика Дагестан | 248 | 7945/2021/ДЭ/МАХАГЭС | 2021-03-10 | 2021-09-09 | 10 | 458.33 | ПС Приморская 110/35/10/6
ПАО Россети Северный Кавказ» | "Дагэнерго" филиал | Республика Дагестан | 249 | 7946/2021/ДЭ/ХАСАГЭС | 2021-03-10 | 2021-09-09 | 10 | 458.33 | ПС "Ярык-Cу" 110/10 кВ
ПАО Россети Северный Кавказ» | "Дагэнерго" филиал | Республика Дагестан | 250 | 7947/2021/ДЭ/МАХАГЭС | 2021-03-16 | 2021-09-15 | 5 | 458.33 | ПС Махачкала - 1 110/35/10
ПАО Россети Северный Кавказ» | "Дагэнерго" филиал | Республика Дагестан | 251 | 7949/2021/ДЭ/МАХАГЭС | 2021-03-11 | 2021-09-10 | 5 | 458.33
ПАО Россети Северный Кавказ» | "Дагэнерго" филиал | Республика Дагестан | 252 | 7948/2021/ДЭ/МАХАГЭС | 2021-03-24 | 2021-09-23 | 10 | 458.33 | ПС Приморская 110/35/10/6
ПАО Россети Северный Кавказ» | "Дагэнерго" филиал | Республика Дагестан | 253 | 7950/2021/ДЭ/УНЦУРЭС | 2021-08-16 | 2022-02-13 | 15 | 458.33 | ПС "ГПП Ирганай" 110/10 кВ
ПАО Россети Северный Кавказ» | "Дагэнерго" филиал | Республика Дагестан | 254 | 7952/2021/ДЭ/МАХАГЭС | 2021-03-11 | 2021-09-10 | 5 | 458.33 | ПС Компас 110/35/10
ПАО Россети Северный Кавказ» | "Дагэнерго" филиал | Республика Дагестан | 255 | 7951/2021/ДЭ/КИЗИРЭС | 2021-03-24 | 2021-09-23 | 10 | 458.33 | ПС "ЗФС" 110/35/6 кВ
ПАО Россети Северный Кавказ» | "Дагэнерго" филиал | Республика Дагестан | 256 | 7953/2021/ДЭ/МАХАГЭС | 2021-03-11 | 2021-09-10 | 12 | 458.33 | ПС ГПП 110/35/10
ПАО Россети Северный Кавказ» | "Дагэнерго" филиал | Республика Дагестан | 257 | 7956/2021/ДЭ/МАХАГЭС | 2021-03-12 | 2021-09-11 | 5 | 458.33 | ПС Восточная 110/35/10
ПАО Россети Северный Кавказ» | "Дагэнерго" филиал | Республика Дагестан | 258 | 7955/2021/ДЭ/ЛЕВАРЭС | 2021-03-10 | 2021-09-09 | 10 | 458.33
ПАО Россети Северный Кавказ» | "Дагэнерго" филиал | Республика Дагестан | 259 | 7957/2021/ДЭ/ХАСАРЭС | 2021-03-10 | 2022-06-30 | 5 | 458.33 | ПС "Сулевкент" 110/10 кВ
ПАО Россети Северный Кавказ» | "Дагэнерго" филиал | Республика Дагестан | 260 | 7958/2021/ДЭ/ХАСАРЭС | 2021-03-10 | 2022-06-30 | 5 | 458.33 | ПС "Аксай" 110/10 кВ
ПАО Россети Северный Кавказ» | "Дагэнерго" филиал | Республика Дагестан | 261 | 7960/2021/ДЭ/МАХАГЭС | 2021-03-18 | 2021-09-17 | 5 | 458.33 | ПС Юго-Восточная 110/35/10
ПАО Россети Северный Кавказ» | "Дагэнерго" филиал | Республика Дагестан | 262 | 7959/2021/ДЭ/МАХАГЭС | 2021-03-10 | 2021-09-09 | 6 | 458.33 | ПС ЦПП 110/35/10
ПАО Россети Северный Кавказ» | "Дагэнерго" филиал | Республика Дагестан | 263 | 7962/2021/ДЭ/МАХАГЭС | 2021-03-15 | 2021-09-14 | 5 | 458.33 | ПС Приморская 110/35/10/6
ПАО Россети Северный Кавказ» | "Дагэнерго" филиал | Республика Дагестан | 264 | 7954/2021/ДЭ/КАСУРЭС | 2021-06-02 | 2021-11-30 | 0.15 | 458.33 | ПС "Касумкент" 110/10 кВ
ПАО Россети Северный Кавказ» | "Дагэнерго" филиал | Республика Дагестан | 265 | 7961/2021/ДЭ/ЛЕВАРЭС | 2021-03-10 | 2021-09-09 | 10 | 458.33
ПАО Россети Северный Кавказ» | "Дагэнерго" филиал | Республика Дагестан | 266 | 7791/2021/ДЭ/ЦЕНТРЭС | 2021-03-31 | 2021-09-29 | 40 | 2633.85 | ПС Шамхал 110/35/10
ПАО Россети Северный Кавказ» | "Дагэнерго" филиал | Республика Дагестан | 267 | 7965/2021/ДЭ/ТАРУРЭС | 2021-03-18 | 2022-12-30 | 140 | 2633.85 | ПС "Тарумовка" 110/10 кВ
ПАО Россети Северный Кавказ» | "Дагэнерго" филиал | Республика Дагестан | 268 | 7964/2021/ДЭ/КАСУРЭС | 2021-06-02 | 2021-11-30 | 0.15 | 2633.85 | ПС "Касумкент" 110/10 кВ
ПАО Россети Северный Кавказ» | "Дагэнерго" филиал | Республика Дагестан | 269 | 7966/2021/ДЭ/ДЕРБРЭС | 2021-06-15 | 2021-12-13 | 15 | 2633.85 | ПС "Дербент-Южная" 110/10 кВ
ПАО Россети Северный Кавказ» | "Дагэнерго" филиал | Республика Дагестан | 270 | 7968/2021/ДЭ/КАСУРЭС | 2021-06-02 | 2021-11-30 | 0.15 | 2633.85 | ПС "Касумкент" 110/10 кВ
ПАО Россети Северный Кавказ» | "Дагэнерго" филиал | Республика Дагестан | 271 | 7969/2021/ДЭ/КАСУРЭС | 2021-06-02 | 2021-11-30 | 0.15 | 2633.85 | ПС "Касумкент" 110/10 кВ
ПАО Россети Северный Кавказ» | "Дагэнерго" филиал | Республика Дагестан | 272 | 7979/2021/ДЭ/ЛЕВАРЭС | 2021-03-11 | 2021-09-10 | 10 | 458.33 | ПС "Ташкапур" 35/10 кВ
ПАО Россети Северный Кавказ» | "Дагэнерго" филиал | Республика Дагестан | 273 | 7980/2021/ДЭ/ЛЕВАРЭС | 2021-03-11 | 2021-09-10 | 10 | 458.33
ПАО Россети Северный Кавказ» | "Дагэнерго" филиал | Республика Дагестан | 274 | 7981/2021/ДЭ/БОТЛРЭС | 2021-03-11 | 2021-09-10 | 10 | 458.33 | ПС "Прогресс" 35/10 кВ
ПАО Россети Северный Кавказ» | "Дагэнерго" филиал | Республика Дагестан | 275 | 7982/2021/ДЭ/ТАРУРЭС | 2021-03-11 | 2021-09-10 | 15 | 458.33 | ПС "Калиновка" 110/10 кВ
ПАО Россети Северный Кавказ» | "Дагэнерго" филиал | Республика Дагестан | 276 | 7415/2021/ДЭ/БОТЛРЭС | 2021-03-16 | 2022-12-30 | 94 | 2633.85 | ПС "Миарсо" 110/10 кВ
ПАО Россети Северный Кавказ» | "Дагэнерго" филиал | Республика Дагестан | 277 | 7983/2021/ДЭ/БОТЛРЭС | 2021-03-11 | 2021-09-10 | 10 | 458.33 | ПС "Миарсо" 110/10 кВ
ПАО Россети Северный Кавказ» | "Дагэнерго" филиал | Республика Дагестан | 278 | 7984/2021/ДЭ/МАХАГЭС | 2021-03-22 | 2021-09-21 | 10 | 458.33 | ПС Восточная 110/35/10
ПАО Россети Северный Кавказ» | "Дагэнерго" филиал | Республика Дагестан | 279 | 7985/2021/ДЭ/ДЕРБРЭС | 2021-03-24 | 2021-09-23 | 10 | 458.33 | ПС "Араблинка" 110/10 кВ
ПАО Россети Северный Кавказ» | "Дагэнерго" филиал | Республика Дагестан | 280 | 7986/2021/ДЭ/БОТЛРЭС | 2021-03-11 | 2021-09-10 | 10 | 458.33 | ПС "Тлох" 110/10 кВ
ПАО Россети Северный Кавказ» | "Дагэнерго" филиал | Республика Дагестан | 281 | 7990/2021/ДЭ/БОТЛРЭС | 2021-03-11 | 2021-09-10 | 10 | 458.33 | ПС "Тлох" 110/10 кВ
ПАО Россети Северный Кавказ» | "Дагэнерго" филиал | Республика Дагестан | 282 | 7992/2021/ДЭ/ДЕРБРЭС | 2021-03-24 | 2021-09-23 | 10 | 458.33 | ПС "Араблинка" 110/10 кВ
ПАО Россети Северный Кавказ» | "Дагэнерго" филиал | Республика Дагестан | 283 | 7995/2021/ДЭ/БОТЛРЭС | 2021-03-11 | 2021-09-10 | 7 | 458.33 | ПС "Ботлих" 110/10 кВ
ПАО Россети Северный Кавказ» | "Дагэнерго" филиал | Республика Дагестан | 284 | 7997/2021/ДЭ/БОТЛРЭС | 2021-03-11 | 2021-09-10 | 5 | 458.33 | ПС "Ботлих" 110/10 кВ
ПАО Россети Северный Кавказ» | "Дагэнерго" филиал | Республика Дагестан | 285 | 7963/2021/ДЭ/КИЗИРЭС | 2021-03-11 | 2021-09-08 | 10 | 458.33 | ПС "Стальская" 35/6 кВ
ПАО Россети Северный Кавказ» | "Дагэнерго" филиал | Республика Дагестан | 286 | 7999/2021/ДЭ/БОТЛРЭС | 2021-03-11 | 2021-09-10 | 10 | 458.33 | ПС "Ботлих" 110/10 кВ
ПАО Россети Северный Кавказ» | "Дагэнерго" филиал | Республика Дагестан | 287 | 7998/2021/ДЭ/ДЕРБРЭС | 2021-03-24 | 2021-09-23 | 15 | 458.33 | ПС "Дербент-Южная" 110/10 кВ
ПАО Россети Северный Кавказ» | "Дагэнерго" филиал | Республика Дагестан | 288 | 8000/2021/ДЭ/МАХАГЭС | 2021-03-17 | 2021-09-16 | 15 | 458.33
ПАО Россети Северный Кавказ» | "Дагэнерго" филиал | Республика Дагестан | 289 | 8001/2021/ДЭ/БОТЛРЭС | 2021-03-11 | 2021-09-10 | 10 | 458.33 | ПС "Южно-Сухокумская" 35/6 кВ
ПАО Россети Северный Кавказ» | "Дагэнерго" филиал | Республика Дагестан | 290 | 8002/2021/ДЭ/КИЗИРЭС | 2021-05-03 | 2021-11-02 | 10 | 458.33 | ПС "Нечаевка" 35/10 кВ
ПАО Россети Северный Кавказ» | "Дагэнерго" филиал | Республика Дагестан | 291 | 8003/2021/ДЭ/БОТЛРЭС | 2021-03-11 | 2021-09-10 | 10 | 458.33 | ПС "Анди" 35/10 кВ
ПАО Россети Северный Кавказ» | "Дагэнерго" филиал | Республика Дагестан | 292 | 7967/2021/ДЭ/БОТЛРЭС | 2021-03-11 | 2021-09-08 | 10 | 458.33 | ПС "Прогресс" 35/10 кВ
ПАО Россети Северный Кавказ» | "Дагэнерго" филиал | Республика Дагестан | 293 | 8004/2021/ДЭ/БОТЛРЭС | 2021-03-11 | 2021-09-10 | 10 | 458.33 | ПС "Ботлих" 110/10 кВ
ПАО Россети Северный Кавказ» | "Дагэнерго" филиал | Республика Дагестан | 294 | 8006/2021/ДЭ/БОТЛРЭС | 2021-03-11 | 2021-09-10 | 10 | 458.33 | ПС "Ботлих" 110/10 кВ
ПАО Россети Северный Кавказ» | "Дагэнерго" филиал | Республика Дагестан | 295 | 8005/2021/ДЭ/КИЗИРЭС | 2021-03-24 | 2021-09-23 | 10 | 458.33 | ПС "ЗФС" 110/35/6 кВ
ПАО Россети Северный Кавказ» | "Дагэнерго" филиал | Республика Дагестан | 296 | 8007/2021/ДЭ/БОТЛРЭС | 2021-03-11 | 2021-09-10 | 10 | 458.33 | ПС "Ботлих" 110/10 кВ
ПАО Россети Северный Кавказ» | "Дагэнерго" филиал | Республика Дагестан | 297 | 8008/2021/ДЭ/БОТЛРЭС | 2021-03-11 | 2021-09-10 | 10 | 458.33 | ПС "Прогресс" 35/10 кВ
ПАО Россети Северный Кавказ» | "Дагэнерго" филиал | Республика Дагестан | 298 | 8009/2021/ДЭ/БАБАРЭС | 2021-03-12 | 2021-09-11 | 10 | 458.33 | ПС "Туршунай" 35/10 кВ
ПАО Россети Северный Кавказ» | "Дагэнерго" филиал | Республика Дагестан | 299 | 8011/2021/ДЭ/БАБАРЭС | 2021-03-12 | 2021-09-11 | 10 | 458.33 | ПС "Свердлова" 35/10 кВ
ПАО Россети Северный Кавказ» | "Дагэнерго" филиал | Республика Дагестан | 300 | 8012/2021/ДЭ/БУЙНГЭС | 2021-03-11 | 2021-09-10 | 10 | 458.33 | ПС "Буйнакск-1" 110/6 кВ
ПАО Россети Северный Кавказ» | "Дагэнерго" филиал | Республика Дагестан | 301 | 8013/2021/ДЭ/БАБАРЭС | 2021-03-12 | 2021-09-11 | 10 | 458.33 | ПС "Хамаматюрт" 35/10 кВ
ПАО Россети Северный Кавказ» | "Дагэнерго" филиал | Республика Дагестан | 302 | 7208/2021/ДЭ/КИЗЛГЭС | 2021-04-22 | 2021-10-21 | 10 | 458.33 | ПС "КЭМЗ-1" 35/10 кВ
ПАО Россети Северный Кавказ» | "Дагэнерго" филиал | Республика Дагестан | 303 | 7937/2021/ДЭ/КАРАРЭС | 2021-03-24 | 2021-09-21 | 300 | 28319.63 | ПС Рассвет 110/35/6
ПАО Россети Северный Кавказ» | "Дагэнерго" филиал | Республика Дагестан | 304 | 8014/2021/ДЭ/ЛЕВАРЭС | 2021-03-11 | 2021-09-10 | 10 | 458.33
ПАО Россети Северный Кавказ» | "Дагэнерго" филиал | Республика Дагестан | 305 | 8018/2021/ДЭ/ЛЕВАРЭС | 2021-03-11 | 2021-09-10 | 10 | 458.33
ПАО Россети Северный Кавказ» | "Дагэнерго" филиал | Республика Дагестан | 306 | 8019/2021/ДЭ/БУЙНГЭС | 2021-03-11 | 2021-09-10 | 10 | 458.33 | ПС "Буйнакск-1" 110/6 кВ
ПАО Россети Северный Кавказ» | "Дагэнерго" филиал | Республика Дагестан | 307 | 7987/2021/ДЭ/ХАСАГЭС | 2021-03-11 | 2021-09-10 | 7 | 458.33 | ПС "Ярык-Cу" 110/10 кВ
ПАО Россети Северный Кавказ» | "Дагэнерго" филиал | Республика Дагестан | 308 | 8020/2021/ДЭ/КИЗЛГЭС | 2021-04-22 | 2021-10-21 | 10 | 458.33 | ПС "КЭМЗ-1" 35/10 кВ
ПАО Россети Северный Кавказ» | "Дагэнерго" филиал | Республика Дагестан | 309 | 8021/2021/ДЭ/БАБАРЭС | 2021-03-12 | 2021-09-11 | 10 | 458.33 | ПС "Бабаюрт" 110/10 кВ
ПАО Россети Северный Кавказ» | "Дагэнерго" филиал | Республика Дагестан | 310 | 7988/2021/ДЭ/ХАСАГЭС | 2021-03-11 | 2021-09-10 | 7 | 458.33 | ПС "Ярык-Cу" 110/10 кВ
ПАО Россети Северный Кавказ» | "Дагэнерго" филиал | Республика Дагестан | 311 | 8022/2021/ДЭ/ЛЕВАРЭС | 2021-03-11 | 2021-09-10 | 10 | 458.33 | ПС "Ташкапур" 35/10 кВ
ПАО Россети Северный Кавказ» | "Дагэнерго" филиал | Республика Дагестан | 312 | 8024/2021/ДЭ/БАБАРЭС | 2021-03-12 | 2021-09-11 | 10 | 458.33 | ПС "Бабаюрт" 110/10 кВ
ПАО Россети Северный Кавказ» | "Дагэнерго" филиал | Республика Дагестан | 313 | 7989/2021/ДЭ/ХАСАГЭС | 2021-03-11 | 2021-09-10 | 7 | 458.33 | ПС "Акташ" 110/10 кВ
ПАО Россети Северный Кавказ» | "Дагэнерго" филиал | Республика Дагестан | 314 | 8023/2021/ДЭ/МАХАГЭС | 2021-03-22 | 2021-09-21 | 5 | 458.33 | ПС Юго-Восточная 110/35/10
ПАО Россети Северный Кавказ» | "Дагэнерго" филиал | Республика Дагестан | 315 | 8027/2021/ДЭ/БАБАРЭС | 2021-03-12 | 2021-09-11 | 10 | 458.33 | ПС "Сулевкент" 110/10 кВ
ПАО Россети Северный Кавказ» | "Дагэнерго" филиал | Республика Дагестан | 316 | 7991/2021/ДЭ/ХАСАГЭС | 2021-03-11 | 2021-09-10 | 7 | 458.33 | ПС "Ярык-Cу" 110/10 кВ
ПАО Россети Северный Кавказ» | "Дагэнерго" филиал | Республика Дагестан | 317 | 8026/2021/ДЭ/СЕВРЭС | 2021-03-11 | 2022-06-30 | 5 | 458.33 | ПС "Дылым" 110/10 кВ
ПАО Россети Северный Кавказ» | "Дагэнерго" филиал | Республика Дагестан | 318 | 7993/2021/ДЭ/ХАСАГЭС | 2021-03-11 | 2021-09-10 | 7 | 458.33 | ПС "Акташ" 110/10 кВ
ПАО Россети Северный Кавказ» | "Дагэнерго" филиал | Республика Дагестан | 319 | 8028/2021/ДЭ/МАХАГЭС | 2021-03-11 | 2021-09-10 | 50 | 2633.85 | ПС Приморская 110/35/10/6
ПАО Россети Северный Кавказ» | "Дагэнерго" филиал | Республика Дагестан | 320 | 8030/2021/ДЭ/ХАСАРЭС | 2021-03-11 | 2022-06-30 | 5 | 458.33 | ПС "Акташ" 110/10 кВ
ПАО Россети Северный Кавказ» | "Дагэнерго" филиал | Республика Дагестан | 321 | 8031/2021/ДЭ/БАБАРЭС | 2021-03-12 | 2021-09-11 | 10 | 458.33 | ПС "Караузек" 35/10 кВ
ПАО Россети Северный Кавказ» | "Дагэнерго" филиал | Республика Дагестан | 322 | 8032/2021/ДЭ/СЕВРЭС | 2021-03-11 | 2022-06-30 | 5 | 458.33 | ПС "Димитров" 35/10 кВ
ПАО Россети Северный Кавказ» | "Дагэнерго" филиал | Республика Дагестан | 323 | 8025/2021/ДЭ/КИЗИРЭС | 2021-03-24 | 2021-09-23 | 10 | 458.33 | ПС "Нечаевка" 35/10 кВ
ПАО Россети Северный Кавказ» | "Дагэнерго" филиал | Республика Дагестан | 324 | 8029/2021/ДЭ/ТАРУРЭС | 2021-03-18 | 2022-12-30 | 80 | 2633.85 | ПС "Тарумовка" 110/10 кВ
ПАО Россети Северный Кавказ» | "Дагэнерго" филиал | Республика Дагестан | 325 | 8035/2021/ДЭ/СЕВРЭС | 2021-03-11 | 2022-06-30 | 5 | 458.33 | ПС "Димитров" 35/10 кВ
ПАО Россети Северный Кавказ» | "Дагэнерго" филиал | Республика Дагестан | 326 | 8036/2021/ДЭ/ХАСАРЭС | 2021-03-11 | 2022-06-30 | 5 | 458.33 | ПС "Димитрова" 35/10 кВ
ПАО Россети Северный Кавказ» | "Дагэнерго" филиал | Республика Дагестан | 327 | 8033/2021/ДЭ/ХУНЗРЭС | 2021-05-18 | 2021-11-15 | 15 | 458.33
ПАО Россети Северный Кавказ» | "Дагэнерго" филиал | Республика Дагестан | 328 | 8039/2021/ДЭ/ХАСАРЭС | 2021-03-11 | 2021-09-10 | 10 | 458.33 | ПС "Акташ" 110/10 кВ
ПАО Россети Северный Кавказ» | "Дагэнерго" филиал | Республика Дагестан | 329 | 8038/2021/ДЭ/КИЗИРЭС | 2021-03-24 | 2021-09-23 | 10 | 458.33 | ПС "Нечаевка" 35/10 кВ
ПАО Россети Северный Кавказ» | "Дагэнерго" филиал | Республика Дагестан | 330 | 7978/2021/ДЭ/ТАБАРЭС | 2021-06-02 | 2021-11-30 | 5 | 2633.85 | ПС "Хив" 35/10 кВ
ПАО Россети Северный Кавказ» | "Дагэнерго" филиал | Республика Дагестан | 331 | 8037/2021/ДЭ/СЕВРЭС | 2021-03-11 | 2022-06-30 | 5 | 458.33 | ПС "Дылым" 110/10 кВ
ПАО Россети Северный Кавказ» | "Дагэнерго" филиал | Республика Дагестан | 332 | 8040/2021/ДЭ/КИЗИРЭС | 2021-03-24 | 2021-09-23 | 10 | 458.33 | ПС "ЗФС" 110/35/6 кВ
ПАО Россети Северный Кавказ» | "Дагэнерго" филиал | Республика Дагестан | 333 | 8042/2021/ДЭ/СЕВРЭС | 2021-03-11 | 2022-06-30 | 5 | 458.33 | ПС "Дылым" 110/10 кВ
ПАО Россети Северный Кавказ» | "Дагэнерго" филиал | Республика Дагестан | 334 | 8043/2021/ДЭ/ХУНЗРЭС | 2021-07-05 | 2022-01-02 | 15 | 458.33
ПАО Россети Северный Кавказ» | "Дагэнерго" филиал | Республика Дагестан | 335 | 8044/2021/ДЭ/КИЗИРЭС | 2021-03-24 | 2021-09-23 | 10 | 458.33 | ПС "Стальская" 35/6 кВ
ПАО Россети Северный Кавказ» | "Дагэнерго" филиал | Республика Дагестан | 336 | 8045/2021/ДЭ/КИЗИРЭС | 2021-03-24 | 2021-09-23 | 10 | 458.33 | ПС "Стальская" 35/6 кВ
ПАО Россети Северный Кавказ» | "Дагэнерго" филиал | Республика Дагестан | 337 | 8046/2021/ДЭ/КИЗИРЭС | 2021-03-24 | 2021-09-23 | 10 | 458.33 | ПС "ЗФС" 110/35/6 кВ
ПАО Россети Северный Кавказ» | "Дагэнерго" филиал | Республика Дагестан | 338 | 7970/2021/ДЭ/ТАБАРЭС | 2021-06-02 | 2021-11-30 | 0.15 | 2633.85 | ПС "Хучни" 35/10 кВ
ПАО Россети Северный Кавказ» | "Дагэнерго" филиал | Республика Дагестан | 339 | 7971/2021/ДЭ/ТАБАРЭС | 2021-06-02 | 2021-11-30 | 0.15 | 2633.85 | ПС "Хучни" 35/10 кВ
ПАО Россети Северный Кавказ» | "Дагэнерго" филиал | Республика Дагестан | 340 | 7972/2021/ДЭ/ТАБАРЭС | 2021-06-02 | 2021-11-30 | 0.15 | 2633.85 | ПС "Хучни" 35/10 кВ
ПАО Россети Северный Кавказ» | "Дагэнерго" филиал | Республика Дагестан | 341 | 8048/2021/ДЭ/БАБАРЭС | 2021-03-11 | 2022-12-23 | 5 | 458.33 | ПС "Бабаюрт" 110/10 кВ
ПАО Россети Северный Кавказ» | "Дагэнерго" филиал | Республика Дагестан | 342 | 7973/2021/ДЭ/ТАБАРЭС | 2021-06-02 | 2021-11-30 | 0.15 | 2633.85 | ПС "Хучни" 35/10 кВ
ПАО Россети Северный Кавказ» | "Дагэнерго" филиал | Республика Дагестан | 343 | 8047/2021/ДЭ/ХАСАРЭС | 2021-03-11 | 2022-12-31 | 10 | 458.33 | ПС "Андрейаул" 35/10 кВ
ПАО Россети Северный Кавказ» | "Дагэнерго" филиал | Республика Дагестан | 344 | 7974/2021/ДЭ/ТАБАРЭС | 2021-06-02 | 2021-11-30 | 0.15 | 2633.85 | ПС "Хучни" 35/10 кВ
ПАО Россети Северный Кавказ» | "Дагэнерго" филиал | Республика Дагестан | 345 | 8049/2021/ДЭ/ЦЕНТРЭС | 2021-03-11 | 2022-12-23 | 8 | 458.33 | ПС Шамхал 110/35/10
ПАО Россети Северный Кавказ» | "Дагэнерго" филиал | Республика Дагестан | 346 | 8050/2021/ДЭ/ХУНЗРЭС | 2021-07-05 | 2022-01-02 | 10 | 458.33
ПАО Россети Северный Кавказ» | "Дагэнерго" филиал | Республика Дагестан | 347 | 7975/2021/ДЭ/ТАБАРЭС | 2021-06-02 | 2021-11-30 | 0.15 | 2633.85 | ПС "Сардаркент" 35/10 кВ
ПАО Россети Северный Кавказ» | "Дагэнерго" филиал | Республика Дагестан | 348 | 7976/2021/ДЭ/ТАБАРЭС | 2021-06-02 | 2021-11-30 | 5 | 2633.85 | ПС "Хучни" 35/10 кВ
ПАО Россети Северный Кавказ» | "Дагэнерго" филиал | Республика Дагестан | 349 | 7977/2021/ДЭ/ТАБАРЭС | 2021-06-02 | 2021-11-30 | 5 | 2633.85 | ПС "Хив" 35/10 кВ
ПАО Россети Северный Кавказ» | "Дагэнерго" филиал | Республика Дагестан | 350 | 8054/2021/ДЭ/КИЗЛГЭС | 2021-03-26 | 2021-09-23 | 1.2 | 458.33 | ПС "Кизляр-2" 110/10 кВ
ПАО Россети Северный Кавказ» | "Дагэнерго" филиал | Республика Дагестан | 351 | 8055/2021/ДЭ/КИЗЛГЭС | 2021-03-26 | 2021-09-23 | 1.2 | 2633.85 | ПС "Кизляр-1" 110/10 кВ
ПАО Россети Северный Кавказ» | "Дагэнерго" филиал | Республика Дагестан | 352 | 8056/2021/ДЭ/КИЗЛГЭС | 2021-04-14 | 2021-10-12 | 150 | 2633.85 | ПС "Кизляр-2" 110/10 кВ
ПАО Россети Северный Кавказ» | "Дагэнерго" филиал | Республика Дагестан | 353 | 7994/2021/ДЭ/ХАСАГЭС | 2021-03-12 | 2021-09-11 | 15 | 458.33 | ПС "Ярык-Cу" 110/10 кВ
ПАО Россети Северный Кавказ» | "Дагэнерго" филиал | Республика Дагестан | 354 | 7996/2021/ДЭ/ХАСАГЭС | 2021-03-12 | 2021-09-11 | 15 | 458.33 | ПС "Акташ" 110/10 кВ
ПАО Россети Северный Кавказ» | "Дагэнерго" филиал | Республика Дагестан | 355 | 8015/2021/ДЭ/ХАСАГЭС | 2021-03-12 | 2021-09-11 | 15 | 458.33 | ПС "Акташ" 110/10 кВ
ПАО Россети Северный Кавказ» | "Дагэнерго" филиал | Республика Дагестан | 356 | 8016/2021/ДЭ/ХАСАГЭС | 2021-03-12 | 2021-09-11 | 15 | 458.33 | ПС "Ярык-Cу" 110/10 кВ
ПАО Россети Северный Кавказ» | "Дагэнерго" филиал | Республика Дагестан | 357 | 8059/2021/ДЭ/ДЕРБРЭС | 2021-03-24 | 2021-09-23 | 10 | 458.33 | ПС "Араблинка" 110/10 кВ
ПАО Россети Северный Кавказ» | "Дагэнерго" филиал | Республика Дагестан | 358 | 8017/2021/ДЭ/ХАСАГЭС | 2021-03-12 | 2021-09-11 | 15 | 458.33 | ПС "Ярык-Cу" 110/10 кВ
ПАО Россети Северный Кавказ» | "Дагэнерго" филиал | Республика Дагестан | 359 | 8058/2021/ДЭ/МАХАГЭС | 2021-10-26 | 2022-12-21 | 400 | 28319.63 | ПС Новая 110/35/6
ПАО Россети Северный Кавказ» | "Дагэнерго" филиал | Республика Дагестан | 360 | 8064/2021/ДЭ/МАХАГЭС | 2021-03-22 | 2021-09-21 | 10 | 458.33 | ПС Полигон "Солнце" 35/10
ПАО Россети Северный Кавказ» | "Дагэнерго" филиал | Республика Дагестан | 361 | 8067/2021/ДЭ/МАХАГЭС | 2021-03-25 | 2021-09-24 | 5 | 458.33 | ПС Компас 110/35/10
ПАО Россети Северный Кавказ» | "Дагэнерго" филиал | Республика Дагестан | 362 | 8068/2021/ДЭ/МАХАГЭС | 2021-03-12 | 2021-09-11 | 10 | 458.33 | ПС Приморская 110/35/10/6
ПАО Россети Северный Кавказ» | "Дагэнерго" филиал | Республика Дагестан | 363 | 8069/2021/ДЭ/БОТЛРЭС | 2021-03-12 | 2021-09-11 | 10 | 458.33 | ПС "Анди" 35/10 кВ
ПАО Россети Северный Кавказ» | "Дагэнерго" филиал | Республика Дагестан | 364 | 8070/2021/ДЭ/КИЗИРЭС | 2021-05-03 | 2022-12-27 | 15 | 458.33 | ПС "Нечаевка" 35/10 кВ
ПАО Россети Северный Кавказ» | "Дагэнерго" филиал | Республика Дагестан | 365 | 8074/2021/ДЭ/МАХАГЭС | 2021-03-12 | 2021-09-11 | 10 | 458.33 | ПС Махачкала - 1 110/35/10
ПАО Россети Северный Кавказ» | "Дагэнерго" филиал | Республика Дагестан | 366 | 8072/2021/ДЭ/КИЗЛРЭС | 2021-03-21 | 2021-09-20 | 10 | 458.33 | ПС "Хуцеевка" 35/10 кВ
ПАО Россети Северный Кавказ» | "Дагэнерго" филиал | Республика Дагестан | 367 | 8071/2021/ДЭ/КИЗЛГЭС | 2021-04-14 | 2021-10-13 | 10 | 458.33 | ПС "КЭМЗ-1" 35/10 кВ
ПАО Россети Северный Кавказ» | "Дагэнерго" филиал | Республика Дагестан | 368 | 8078/2021/ДЭ/МАХАГЭС | 2021-03-22 | 2021-09-21 | 5 | 458.33 | ПС Приморская 110/35/10/6
ПАО Россети Северный Кавказ» | "Дагэнерго" филиал | Республика Дагестан | 369 | 8075/2021/ДЭ/КИЗЛРЭС | 2021-03-21 | 2021-09-20 | 10 | 458.33 | ПС "Хуцеевка" 35/10 кВ
ПАО Россети Северный Кавказ» | "Дагэнерго" филиал | Республика Дагестан | 370 | 8081/2021/ДЭ/ИЗБГЭС | 2021-03-24 | 2021-09-23 | 10 | 458.33 | ПС "Изберг Северная" 110/10 кВ
ПАО Россети Северный Кавказ» | "Дагэнерго" филиал | Республика Дагестан | 371 | 8086/2021/ДЭ/ИЗБГЭС | 2021-03-24 | 2021-09-23 | 10 | 458.33 | ПС "Изберг Южная" 110/6 кВ
ПАО Россети Северный Кавказ» | "Дагэнерго" филиал | Республика Дагестан | 372 | 8085/2021/ДЭ/ТЛЯРРЭС | 2021-03-12 | 2021-09-11 | 10 | 458.33 | ПС "Бежта" 35/10 кВ
ПАО Россети Северный Кавказ» | "Дагэнерго" филиал | Республика Дагестан | 373 | 8087/2021/ДЭ/КИЗЛРЭС | 2021-03-21 | 2022-12-31 | 10 | 458.33 | ПС "Кизляр-1" 110/10 кВ
ПАО Россети Северный Кавказ» | "Дагэнерго" филиал | Республика Дагестан | 374 | 8090/2021/ДЭ/КИЗЛРЭС | 2021-03-21 | 2021-09-20 | 10 | 458.33 | ПС "Ст.Серебряковка" 35/10 кВ
ПАО Россети Северный Кавказ» | "Дагэнерго" филиал | Республика Дагестан | 375 | 8091/2021/ДЭ/КИЗЛРЭС | 2021-03-21 | 2021-09-20 | 10 | 458.33 | ПС "Крайновка" 35/10 кВ
ПАО Россети Северный Кавказ» | "Дагэнерго" филиал | Республика Дагестан | 376 | 8092/2021/ДЭ/КИЗЛРЭС | 2021-03-21 | 2021-09-20 | 10 | 458.33 | ПС "Хуцеевка" 35/10 кВ
ПАО Россети Северный Кавказ» | "Дагэнерго" филиал | Республика Дагестан | 377 | 8093/2021/ДЭ/КАРАРЭС | 2021-03-26 | 2021-09-23 | 1.2 | 458.33 | ПС Рассвет 110/35/6
ПАО Россети Северный Кавказ» | "Дагэнерго" филиал | Республика Дагестан | 378 | 8094/2021/ДЭ/КАСУРЭС | 2021-03-26 | 2021-09-23 | 1.2 | 2633.85 | ПС "Тпиг" 35/10 кВ
ПАО Россети Северный Кавказ» | "Дагэнерго" филиал | Республика Дагестан | 379 | 8095/2021/ДЭ/КАСУРЭС | 2021-03-26 | 2021-09-23 | 1.2 | 2633.85 | ПС "Сардаркент" 35/10 кВ
ПАО Россети Северный Кавказ» | "Дагэнерго" филиал | Республика Дагестан | 380 | 8096/2021/ДЭ/КАСУРЭС | 2021-03-26 | 2021-09-23 | 1.2 | 2633.85 | ПС "Касумкент" 110/10 кВ
ПАО Россети Северный Кавказ» | "Дагэнерго" филиал | Республика Дагестан | 381 | 8097/2021/ДЭ/КАСУРЭС | 2021-03-26 | 2021-09-23 | 1.2 | 2633.85 | ПС "Тпиг" 35/10 кВ
ПАО Россети Северный Кавказ» | "Дагэнерго" филиал | Республика Дагестан | 382 | 8098/2021/ДЭ/ЦЕНТРЭС | 2021-03-26 | 2021-09-23 | 1.2 | 458.33 | ПС Сулак- 35/10
ПАО Россети Северный Кавказ» | "Дагэнерго" филиал | Республика Дагестан | 383 | 8099/2021/ДЭ/АХТЫРЭС | 2021-03-26 | 2021-09-23 | 1.2 | 458.33 | ПС "Усухчай" 110/10 кВ
ПАО Россети Северный Кавказ» | "Дагэнерго" филиал | Республика Дагестан | 384 | 8100/2021/ДЭ/АХТЫРЭС | 2021-03-26 | 2021-09-23 | 1.2 | 2633.85 | ПС "Ахты" 110/10 кВ
ПАО Россети Северный Кавказ» | "Дагэнерго" филиал | Республика Дагестан | 385 | 8101/2021/ДЭ/АХТЫРЭС | 2021-03-26 | 2021-09-23 | 1.2 | 2633.85 | ПС "Ахты" 110/10 кВ
ПАО Россети Северный Кавказ» | "Дагэнерго" филиал | Республика Дагестан | 386 | 8102/2021/ДЭ/КИЗИРЭС | 2021-03-24 | 2021-09-23 | 10 | 458.33 | ПС "Стальская" 35/6 кВ
ПАО Россети Северный Кавказ» | "Дагэнерго" филиал | Республика Дагестан | 387 | 8103/2021/ДЭ/КИЗИРЭС | 2021-03-24 | 2021-09-23 | 10 | 458.33 | ПС "Стальская" 35/6 кВ
ПАО Россети Северный Кавказ» | "Дагэнерго" филиал | Республика Дагестан | 388 | 8104/2021/ДЭ/КИЗИРЭС | 2021-03-24 | 2021-09-23 | 10 | 458.33 | ПС "ГЩЗ" 110/10 кВ
ПАО Россети Северный Кавказ» | "Дагэнерго" филиал | Республика Дагестан | 389 | 8105/2021/ДЭ/КУМУРЭС | 2021-07-14 | 2022-01-11 | 12 | 458.33 | ПС "Вачи" 35/10 кВ
ПАО Россети Северный Кавказ» | "Дагэнерго" филиал | Республика Дагестан | 390 | 8106/2021/ДЭ/КУМУРЭС | 2021-07-14 | 2022-01-11 | 14 | 458.33 | ПС "Вачи" 35/10 кВ
ПАО Россети Северный Кавказ» | "Дагэнерго" филиал | Республика Дагестан | 391 | 8107/2021/ДЭ/КАЯКРЭС | 2021-03-16 | 2021-09-15 | 10 | 458.33 | ПС "Каякент" 110/10 кВ
ПАО Россети Северный Кавказ» | "Дагэнерго" филиал | Республика Дагестан | 392 | 8108/2021/ДЭ/КАЯКРЭС | 2021-03-22 | 2021-09-19 | 15 | 458.33 | ПС "Каякент" 110/10 кВ
ПАО Россети Северный Кавказ» | "Дагэнерго" филиал | Республика Дагестан | 393 | 8109/2021/ДЭ/МАХАГЭС | 2021-04-02 | 2021-09-30 | 10 | 458.33 | ПС Радиоцентр 35/10
ПАО Россети Северный Кавказ» | "Дагэнерго" филиал | Республика Дагестан | 394 | 8110/2021/ДЭ/МАХАГЭС | 2021-03-16 | 2021-09-15 | 12 | 458.33 | ПС ГПП 110/35/10
ПАО Россети Северный Кавказ» | "Дагэнерго" филиал | Республика Дагестан | 395 | 8112/2021/ДЭ/МАХАГЭС | 2021-03-16 | 2021-09-15 | 5 | 458.33 | ПС Восточная 110/35/10
ПАО Россети Северный Кавказ» | "Дагэнерго" филиал | Республика Дагестан | 396 | 8111/2021/ДЭ/МАХАГЭС | 2021-03-15 | 2021-09-14 | 40 | 2633.85 | ПС Юго-Восточная 110/35/10
ПАО Россети Северный Кавказ» | "Дагэнерго" филиал | Республика Дагестан | 397 | 8113/2021/ДЭ/КАЯКРЭС | 2021-03-30 | 2021-09-27 | 10 | 458.33 | ПС "Первомайская" 35/10 кВ
ПАО Россети Северный Кавказ» | "Дагэнерго" филиал | Республика Дагестан | 398 | 8114/2021/ДЭ/КИЗЛРЭС | 2021-03-26 | 2021-09-23 | 40 | 2633.85 | ПС "Хуцеевка" 35/10 кВ
ПАО Россети Северный Кавказ» | "Дагэнерго" филиал | Республика Дагестан | 399 | 8115/2021/ДЭ/МАХАГЭС | 2021-03-11 | 2021-09-10 | 5 | 458.33 | ПС Полигон "Солнце" 35/10
ПАО Россети Северный Кавказ» | "Дагэнерго" филиал | Республика Дагестан | 400 | 8117/2021/ДЭ/МАХАГЭС | 2021-03-15 | 2021-09-14 | 10 | 458.33 | ПС Махачкала - 1 110/35/10
ПАО Россети Северный Кавказ» | "Дагэнерго" филиал | Республика Дагестан | 401 | 8120/2021/ДЭ/МАХАГЭС | 2021-03-17 | 2021-09-16 | 15 | 458.33
ПАО Россети Северный Кавказ» | "Дагэнерго" филиал | Республика Дагестан | 402 | 8116/2021/ДЭ/КИЗЛГЭС | 2021-04-27 | 2021-10-25 | 12 | 458.33 | ПС "Кизляр-2" 110/10 кВ
ПАО Россети Северный Кавказ» | "Дагэнерго" филиал | Республика Дагестан | 403 | 8119/2021/ДЭ/МАХАГЭС | 2021-03-15 | 2021-09-14 | 5 | 458.33 | ПС ГПП 110/35/10
ПАО Россети Северный Кавказ» | "Дагэнерго" филиал | Республика Дагестан | 404 | 8121/2021/ДЭ/МАХАГЭС | 2021-03-17 | 2021-09-16 | 149 | 2633.85 | ПС Юго-Восточная 110/35/10
ПАО Россети Северный Кавказ» | "Дагэнерго" филиал | Республика Дагестан | 405 | 8123/2021/ДЭ/МАХАГЭС | 2021-03-15 | 2021-09-14 | 35 | 2633.85 | ПС Радиоцентр 35/10
ПАО Россети Северный Кавказ» | "Дагэнерго" филиал | Республика Дагестан | 406 | 8124/2021/ДЭ/МАХАГЭС | 2021-03-22 | 2021-09-21 | 10 | 458.33 | ПС Юго-Восточная 110/35/10
ПАО Россети Северный Кавказ» | "Дагэнерго" филиал | Республика Дагестан | 407 | 8127/2021/ДЭ/КАРАРЭС | 2021-03-15 | 2022-12-21 | 12 | 458.33 | ПС Параул 35/10
ПАО Россети Северный Кавказ» | "Дагэнерго" филиал | Республика Дагестан | 408 | 8125/2021/ДЭ/КИЗЛГЭС | 2021-04-14 | 2021-10-13 | 10 | 458.33 | ПС "Кизляр-2" 110/10 кВ
ПАО Россети Северный Кавказ» | "Дагэнерго" филиал | Республика Дагестан | 409 | 8126/2021/ДЭ/ХУНЗРЭС | 2021-03-15 | 2022-12-27 | 15 | 458.33 | ПС "Тлайлух" 110/10 кВ
ПАО Россети Северный Кавказ» | "Дагэнерго" филиал | Республика Дагестан | 410 | 8128/2021/ДЭ/ДЕРБГЭС | 2021-03-29 | 2021-09-26 | 400 | 28319.63 | ПС "Дербент-Северная" 110/6 кВ
ПАО Россети Северный Кавказ» | "Дагэнерго" филиал | Республика Дагестан | 411 | 8129/2021/ДЭ/МАХАГЭС | 2021-03-16 | 2021-09-15 | 149 | 2633.85 | ПС Приморская 110/35/10/6
ПАО Россети Северный Кавказ» | "Дагэнерго" филиал | Республика Дагестан | 412 | 8131/2021/ДЭ/КАЯКРЭС | 2021-03-16 | 2021-09-15 | 10 | 458.33 | ПС "Каякент" 110/10 кВ
ПАО Россети Северный Кавказ» | "Дагэнерго" филиал | Республика Дагестан | 413 | 8122/2021/ДЭ/СЕВРЭС | 2021-03-16 | 2021-09-13 | 45 | 2633.85 | ПС "Дылым" 110/10 кВ
ПАО Россети Северный Кавказ» | "Дагэнерго" филиал | Республика Дагестан | 414 | 8132/2021/ДЭ/ДЕРБРЭС | 2021-03-24 | 2021-09-23 | 10 | 458.33 | ПС "Дербент-Южная" 110/10 кВ
ПАО Россети Северный Кавказ» | "Дагэнерго" филиал | Республика Дагестан | 415 | 8134/2021/ДЭ/КАЯКРЭС | 2021-03-16 | 2021-09-15 | 10 | 458.33 | ПС "Капкаякент" 35/10 кВ
ПАО Россети Северный Кавказ» | "Дагэнерго" филиал | Республика Дагестан | 416 | 8135/2021/ДЭ/КАЯКРЭС | 2021-03-16 | 2021-09-15 | 10 | 458.33 | ПС "Капкаякент" 35/10 кВ
ПАО Россети Северный Кавказ» | "Дагэнерго" филиал | Республика Дагестан | 417 | 8136/2021/ДЭ/КАЯКРЭС | 2021-03-16 | 2021-09-15 | 10 | 458.33 | ПС "Первомайская" 35/10 кВ
ПАО Россети Северный Кавказ» | "Дагэнерго" филиал | Республика Дагестан | 418 | 8137/2021/ДЭ/МАХАГЭС | 2021-03-15 | 2021-09-12 | 35 | 2633.85 | ПС Новая 110/35/6
ПАО Россети Северный Кавказ» | "Дагэнерго" филиал | Республика Дагестан | 419 | 8130/2021/ДЭ/КАРАРЭС | 2021-03-15 | 2021-09-14 | 12 | 458.33 | ПС Карабудахкент 110/35/10
ПАО Россети Северный Кавказ» | "Дагэнерго" филиал | Республика Дагестан | 420 | 8133/2021/ДЭ/КИЗИРЭС | 2021-03-24 | 2021-09-23 | 10 | 458.33 | ПС "ЗФС" 110/35/6 кВ
ПАО Россети Северный Кавказ» | "Дагэнерго" филиал | Республика Дагестан | 421 | 8139/2021/ДЭ/МАХАГЭС | 2021-03-18 | 2021-09-17 | 20 | 2633.85 | ПС Приморская 110/35/10/6
ПАО Россети Северный Кавказ» | "Дагэнерго" филиал | Республика Дагестан | 422 | 8142/2021/ДЭ/ЦЕНТРЭС | 2021-03-16 | 2021-09-15 | 5 | 458.33 | ПС Шамхал 110/35/10
ПАО Россети Северный Кавказ» | "Дагэнерго" филиал | Республика Дагестан | 423 | 8143/2021/ДЭ/КАРАРЭС | 2021-03-21 | 2022-12-31 | 10 | 458.33 | ПС Параул 35/10
ПАО Россети Северный Кавказ» | "Дагэнерго" филиал | Республика Дагестан | 424 | 8144/2021/ДЭ/КАРАРЭС | 2021-03-21 | 2021-09-20 | 10 | 458.33 | ПС Параул 35/10
ПАО Россети Северный Кавказ» | "Дагэнерго" филиал | Республика Дагестан | 425 | 8145/2021/ДЭ/КАРАРЭС | 2021-03-21 | 2021-09-20 | 10 | 458.33 | ПС Параул 35/10
ПАО Россети Северный Кавказ» | "Дагэнерго" филиал | Республика Дагестан | 426 | 8146/2021/ДЭ/КИЗЛГЭС | 2021-04-14 | 2021-10-13 | 10 | 458.33 | ПС "Кизляр-2" 110/10 кВ
ПАО Россети Северный Кавказ» | "Дагэнерго" филиал | Республика Дагестан | 427 | 8147/2021/ДЭ/КАЯКРЭС | 2021-03-16 | 2021-09-15 | 10 | 458.33 | ПС "Первомайская" 35/10 кВ
ПАО Россети Северный Кавказ» | "Дагэнерго" филиал | Республика Дагестан | 428 | 8141/2021/ДЭ/БУЙНРЭС | 2021-03-16 | 2021-09-13 | 15 | 458.33 | ПС "Халимбекаул" 35/10 кВ
ПАО Россети Северный Кавказ» | "Дагэнерго" филиал | Республика Дагестан | 429 | 8148/2021/ДЭ/КАРАРЭС | 2021-03-16 | 2021-09-15 | 10 | 458.33 | ПС Рассвет 110/35/6
ПАО Россети Северный Кавказ» | "Дагэнерго" филиал | Республика Дагестан | 430 | 8149/2021/ДЭ/КАСУРЭС | 2021-03-16 | 2021-09-15 | 3 | 458.33 | ПС "Капир" 110/10 кВ
ПАО Россети Северный Кавказ» | "Дагэнерго" филиал | Республика Дагестан | 431 | 8150/2021/ДЭ/КАРАРЭС | 2021-03-16 | 2021-09-15 | 10 | 458.33 | ПС Рассвет 110/35/6
ПАО Россети Северный Кавказ» | "Дагэнерго" филиал | Республика Дагестан | 432 | 8152/2021/ДЭ/ХАСАРЭС | 2021-03-16 | 2021-09-15 | 5 | 458.33 | ПС "Дружба" 35/10 кВ
ПАО Россети Северный Кавказ» | "Дагэнерго" филиал | Республика Дагестан | 433 | 8153/2021/ДЭ/КАСУРЭС | 2021-03-17 | 2021-09-16 | 10 | 458.33 | ПС "Кировская" 35/10 кВ
ПАО Россети Северный Кавказ» | "Дагэнерго" филиал | Республика Дагестан | 434 | 8155/2021/ДЭ/КИЗЛГЭС | 2021-04-14 | 2021-10-13 | 7 | 458.33 | ПС "Кизляр-2" 110/10 кВ
ПАО Россети Северный Кавказ» | "Дагэнерго" филиал | Республика Дагестан | 435 | 8154/2021/ДЭ/УНЦУРЭС | 2021-04-13 | 2021-10-12 | 15 | 458.33 | ПС "Унцукуль" 35/10 кВ
ПАО Россети Северный Кавказ» | "Дагэнерго" филиал | Республика Дагестан | 436 | 8159/2021/ДЭ/ХАСАГЭС | 2021-03-16 | 2021-09-15 | 50 | 2633.85 | ПС "Акташ" 110/10 кВ
ПАО Россети Северный Кавказ» | "Дагэнерго" филиал | Республика Дагестан | 437 | 8160/2021/ДЭ/КАСУРЭС | 2021-03-17 | 2021-09-16 | 10 | 458.33 | ПС "Касумкент" 110/10 кВ
ПАО Россети Северный Кавказ» | "Дагэнерго" филиал | Республика Дагестан | 438 | 8158/2021/ДЭ/КАРАРЭС | 2021-03-16 | 2021-09-15 | 10 | 458.33 | ПС Карабудахкент 110/35/10
ПАО Россети Северный Кавказ» | "Дагэнерго" филиал | Республика Дагестан | 439 | 7636/2021/ДЭ/КИЗЛГЭС | 2021-04-21 | 2021-10-20 | 5 | 458.33 | ПС "Кизляр-1" 110/10 кВ
ПАО Россети Северный Кавказ» | "Дагэнерго" филиал | Республика Дагестан | 440 | 8164/2021/ДЭ/МАГАРЭС | 2021-03-16 | 2021-09-15 | 10 | 458.33 | ПС "Тагиркент" 110/10 кВ
ПАО Россети Северный Кавказ» | "Дагэнерго" филиал | Республика Дагестан | 441 | 8166/2021/ДЭ/БУЙНГЭС | 2021-03-16 | 2021-09-15 | 50 | 2633.85 | ПС "Буйнакск-2" 110/6 кВ
ПАО Россети Северный Кавказ» | "Дагэнерго" филиал | Республика Дагестан | 442 | 8167/2021/ДЭ/МАГАРЭС | 2021-03-16 | 2021-09-15 | 10 | 458.33 | ПС "Морская" 110/10 кВ
ПАО Россети Северный Кавказ» | "Дагэнерго" филиал | Республика Дагестан | 443 | 8169/2021/ДЭ/БУЙНГЭС | 2021-03-16 | 2021-09-15 | 6 | 458.33 | ПС "Буйнакск-1" 110/6 кВ
ПАО Россети Северный Кавказ» | "Дагэнерго" филиал | Республика Дагестан | 444 | 8168/2021/ДЭ/КАРАРЭС | 2021-03-16 | 2021-09-15 | 10 | 458.33 | ПС Параул 35/10
ПАО Россети Северный Кавказ» | "Дагэнерго" филиал | Республика Дагестан | 445 | 8170/2021/ДЭ/КИЗЛГЭС | 2021-04-14 | 2021-10-13 | 7 | 458.33 | ПС "Кизляр-2" 110/10 кВ
ПАО Россети Северный Кавказ» | "Дагэнерго" филиал | Республика Дагестан | 446 | 8172/2021/ДЭ/УНЦУРЭС | 2021-03-16 | 2021-09-15 | 100 | 2633.85 | ПС "Новый Ирганай" 110/10 кВ
ПАО Россети Северный Кавказ» | "Дагэнерго" филиал | Республика Дагестан | 447 | 8173/2021/ДЭ/ХАСАГЭС | 2021-03-16 | 2021-09-15 | 10 | 458.33 | ПС "Акташ" 110/10 кВ
ПАО Россети Северный Кавказ» | "Дагэнерго" филиал | Республика Дагестан | 448 | 8171/2021/ДЭ/МАГАРЭС | 2021-03-16 | 2021-09-15 | 10 | 458.33 | ПС "Тагиркент" 110/10 кВ
ПАО Россети Северный Кавказ» | "Дагэнерго" филиал | Республика Дагестан | 449 | 8174/2021/ДЭ/ИЗБГЭС | 2021-03-27 | 2021-09-26 | 10 | 458.33 | ПС "Изберг Южная" 110/6 кВ
ПАО Россети Северный Кавказ» | "Дагэнерго" филиал | Республика Дагестан | 450 | 8175/2021/ДЭ/ХАСАРЭС | 2021-03-16 | 2022-06-30 | 5 | 458.33 | ПС "Акбулатюрт" 35/10 кВ
ПАО Россети Северный Кавказ» | "Дагэнерго" филиал | Республика Дагестан | 451 | 8176/2021/ДЭ/ХАСАРЭС | 2021-03-16 | 2022-06-30 | 5 | 458.33 | ПС "Акбулатюрт" 35/10 кВ
ПАО Россети Северный Кавказ» | "Дагэнерго" филиал | Республика Дагестан | 452 | 8177/2021/ДЭ/ХАСАГЭС | 2021-03-16 | 2021-09-15 | 10 | 2633.85 | ПС "Акташ" 110/10 кВ
ПАО Россети Северный Кавказ» | "Дагэнерго" филиал | Республика Дагестан | 453 | 8179/2021/ДЭ/ХАСАРЭС | 2021-03-16 | 2022-06-30 | 5 | 458.33 | ПС "Акбулатюрт" 35/10 кВ
ПАО Россети Северный Кавказ» | "Дагэнерго" филиал | Республика Дагестан | 454 | 8180/2021/ДЭ/КИЗЛГЭС | 2021-04-22 | 2021-10-21 | 10 | 458.33 | ПС "КЭМЗ-1" 35/10 кВ
ПАО Россети Северный Кавказ» | "Дагэнерго" филиал | Республика Дагестан | 455 | 8184/2021/ДЭ/ХАСАГЭС | 2021-03-16 | 2021-09-15 | 10 | 2633.85 | ПС "Акташ" 110/10 кВ
ПАО Россети Северный Кавказ» | "Дагэнерго" филиал | Республика Дагестан | 456 | 8185/2021/ДЭ/ХАСАРЭС | 2021-03-16 | 2021-09-15 | 5 | 458.33 | ПС "Андрейаул" 35/10 кВ
ПАО Россети Северный Кавказ» | "Дагэнерго" филиал | Республика Дагестан | 457 | 8182/2021/ДЭ/МАГАРЭС | 2021-03-16 | 2021-09-15 | 10 | 458.33 | ПС "Тагиркент" 110/10 кВ
ПАО Россети Северный Кавказ» | "Дагэнерго" филиал | Республика Дагестан | 458 | 8188/2021/ДЭ/ХАСАРЭС | 2021-03-16 | 2022-12-24 | 5 | 458.33 | ПС "Акбулатюрт" 35/10 кВ
ПАО Россети Северный Кавказ» | "Дагэнерго" филиал | Республика Дагестан | 459 | 8190/2021/ДЭ/ХАСАГЭС | 2021-03-16 | 2021-09-15 | 10 | 2633.85 | ПС "Акташ" 110/10 кВ
ПАО Россети Северный Кавказ» | "Дагэнерго" филиал | Республика Дагестан | 460 | 8191/2021/ДЭ/ХАСАРЭС | 2021-03-16 | 2022-12-24 | 8 | 458.33 | ПС "Сивух" 35/10 кВ
ПАО Россети Северный Кавказ» | "Дагэнерго" филиал | Республика Дагестан | 461 | 8178/2021/ДЭ/КИЗЛГЭС | 2021-04-14 | 2021-10-13 | 15 | 458.33 | ПС "Кизляр-1" 110/10 кВ
ПАО Россети Северный Кавказ» | "Дагэнерго" филиал | Республика Дагестан | 462 | 8194/2021/ДЭ/ХАСАРЭС | 2021-03-16 | 2022-12-24 | 5 | 458.33 | ПС "Сивух" 35/10 кВ
ПАО Россети Северный Кавказ» | "Дагэнерго" филиал | Республика Дагестан | 463 | 8198/2021/ДЭ/БУЙНГЭС | 2021-03-16 | 2021-09-15 | 10 | 458.33 | ПС "Буйнакск-1" 110/6 кВ
ПАО Россети Северный Кавказ» | "Дагэнерго" филиал | Республика Дагестан | 464 | 8197/2021/ДЭ/ХАСАРЭС | 2021-03-16 | 2022-12-24 | 5 | 458.33 | ПС "Сивух" 35/10 кВ
ПАО Россети Северный Кавказ» | "Дагэнерго" филиал | Республика Дагестан | 465 | 8201/2021/ДЭ/ХАСАРЭС | 2021-03-16 | 2022-12-24 | 15 | 458.33 | ПС "Карланюрт-Тяговая" 110/10 кВ
ПАО Россети Северный Кавказ» | "Дагэнерго" филиал | Республика Дагестан | 466 | 8202/2021/ДЭ/БУЙНГЭС | 2021-03-16 | 2021-09-15 | 10 | 458.33 | ПС "Буйнакск-1" 110/6 кВ
ПАО Россети Северный Кавказ» | "Дагэнерго" филиал | Республика Дагестан | 467 | 8205/2021/ДЭ/КИЗИРЭС | 2021-04-02 | 2021-10-01 | 15 | 458.33 | ПС "Миатли" 35/6 кВ
ПАО Россети Северный Кавказ» | "Дагэнерго" филиал | Республика Дагестан | 468 | 8207/2021/ДЭ/БУЙНГЭС | 2021-03-16 | 2021-09-15 | 10 | 458.33 | ПС "Буйнакск-1" 110/6 кВ
ПАО Россети Северный Кавказ» | "Дагэнерго" филиал | Республика Дагестан | 469 | 8206/2021/ДЭ/МАХАГЭС | 2021-04-19 | 2021-10-17 | 50 | 2633.85 | ПС Новая 110/35/6
ПАО Россети Северный Кавказ» | "Дагэнерго" филиал | Республика Дагестан | 470 | 8213/2021/ДЭ/ЦЕНТРЭС | 2021-03-16 | 2021-09-15 | 10 | 458.33 | ПС Шамхал 110/35/10
ПАО Россети Северный Кавказ» | "Дагэнерго" филиал | Республика Дагестан | 471 | 8203/2021/ДЭ/МАГАРЭС | 2021-03-17 | 2021-09-16 | 10 | 458.33 | ПС "Тагиркент" 110/10 кВ
ПАО Россети Северный Кавказ» | "Дагэнерго" филиал | Республика Дагестан | 472 | 8216/2021/ДЭ/МАГАРЭС | 2021-03-17 | 2021-09-16 | 10 | 458.33 | ПС "Тагиркент" 110/10 кВ
ПАО Россети Северный Кавказ» | "Дагэнерго" филиал | Республика Дагестан | 473 | 8215/2021/ДЭ/ТЛЯРРЭС | 2021-03-17 | 2021-09-16 | 10 | 458.33 | ПС "Тлярата" 35/10 кВ
ПАО Россети Северный Кавказ» | "Дагэнерго" филиал | Республика Дагестан | 474 | 8221/2021/ДЭ/МАХАГЭС | 2021-03-22 | 2021-09-21 | 10 | 458.33 | ПС ЦПП 110/35/10
ПАО Россети Северный Кавказ» | "Дагэнерго" филиал | Республика Дагестан | 475 | 8220/2021/ДЭ/СЕВРЭС | 2021-03-17 | 2021-09-16 | 5 | 458.33 | ПС "Дылым" 110/10 кВ
ПАО Россети Северный Кавказ» | "Дагэнерго" филиал | Республика Дагестан | 476 | 8226/2021/ДЭ/МАГАРЭС | 2021-03-17 | 2021-09-16 | 10 | 458.33 | ПС "Тагиркент" 110/10 кВ
ПАО Россети Северный Кавказ» | "Дагэнерго" филиал | Республика Дагестан | 477 | 8224/2021/ДЭ/МАХАГЭС | 2021-03-22 | 2021-09-19 | 40 | 2633.85
ПАО Россети Северный Кавказ» | "Дагэнерго" филиал | Республика Дагестан | 478 | 8227/2021/ДЭ/КАСУРЭС | 2021-03-17 | 2021-09-16 | 8 | 458.33 | ПС "Набережная" 35/10 кВ
ПАО Россети Северный Кавказ» | "Дагэнерго" филиал | Республика Дагестан | 479 | 8229/2021/ДЭ/ЛЕВАРЭС | 2021-03-17 | 2021-09-16 | 15 | 458.33
ПАО Россети Северный Кавказ» | "Дагэнерго" филиал | Республика Дагестан | 480 | 8230/2021/ДЭ/ШАМИРЭС | 2021-03-17 | 2021-09-16 | 10 | 458.33 | ПС "Заиб" 110/10 кВ
ПАО Россети Северный Кавказ» | "Дагэнерго" филиал | Республика Дагестан | 481 | 8232/2021/ДЭ/ШАМИРЭС | 2021-03-17 | 2021-09-16 | 10 | 458.33 | ПС "Гидатль" 110/10 кВ
ПАО Россети Северный Кавказ» | "Дагэнерго" филиал | Республика Дагестан | 482 | 8231/2021/ДЭ/МАХАГЭС | 2021-03-22 | 2021-09-21 | 10 | 458.33 | ПС Приморская 110/35/10/6
ПАО Россети Северный Кавказ» | "Дагэнерго" филиал | Республика Дагестан | 483 | 8233/2021/ДЭ/ЛЕВАРЭС | 2021-03-17 | 2021-09-16 | 14 | 458.33
ПАО Россети Северный Кавказ» | "Дагэнерго" филиал | Республика Дагестан | 484 | 8234/2021/ДЭ/ШАМИРЭС | 2021-03-17 | 2021-09-16 | 10 | 458.33 | ПС "Шамильская" 110/10 кВ
ПАО Россети Северный Кавказ» | "Дагэнерго" филиал | Республика Дагестан | 485 | 8235/2021/ДЭ/ШАМИРЭС | 2021-03-17 | 2021-09-16 | 10 | 458.33 | ПС "Шамильская" 110/10 кВ
ПАО Россети Северный Кавказ» | "Дагэнерго" филиал | Республика Дагестан | 486 | 8236/2021/ДЭ/МАХАГЭС | 2021-03-22 | 2021-09-21 | 5 | 458.33 | ПС Приморская 110/35/10/6
ПАО Россети Северный Кавказ» | "Дагэнерго" филиал | Республика Дагестан | 487 | 8239/2021/ДЭ/ШАМИРЭС | 2021-03-17 | 2021-09-16 | 10 | 458.33 | ПС "Заиб" 110/10 кВ
ПАО Россети Северный Кавказ» | "Дагэнерго" филиал | Республика Дагестан | 488 | 8243/2021/ДЭ/ШАМИРЭС | 2021-03-17 | 2021-09-16 | 10 | 458.33 | ПС "Заиб" 110/10 кВ
ПАО Россети Северный Кавказ» | "Дагэнерго" филиал | Республика Дагестан | 489 | 8244/2021/ДЭ/ЦЕНТРЭС | 2021-03-19 | 2021-09-18 | 15 | 458.33 | ПС Полигон "Солнце" 35/10
ПАО Россети Северный Кавказ» | "Дагэнерго" филиал | Республика Дагестан | 490 | 8242/2021/ДЭ/ЦЕНТРЭС | 2021-03-18 | 2021-09-17 | 15 | 458.33 | ПС Полигон "Солнце" 35/10
ПАО Россети Северный Кавказ» | "Дагэнерго" филиал | Республика Дагестан | 491 | 8245/2021/ДЭ/ГУНИРЭС | 2021-03-17 | 2021-09-16 | 10 | 458.33 | ПС "Карадах" 110/10 кВ
ПАО Россети Северный Кавказ» | "Дагэнерго" филиал | Республика Дагестан | 492 | 8246/2021/ДЭ/ЦЕНТРЭС | 2021-03-18 | 2021-09-17 | 15 | 458.33 | ПС Полигон "Солнце" 35/10
ПАО Россети Северный Кавказ» | "Дагэнерго" филиал | Республика Дагестан | 493 | 8247/2021/ДЭ/МАГАРЭС | 2021-03-17 | 2021-09-16 | 10 | 458.33 | ПС "Магарамкент" 110/10 кВ
ПАО Россети Северный Кавказ» | "Дагэнерго" филиал | Республика Дагестан | 494 | 8249/2021/ДЭ/ГЕРГРЭС | 2021-03-17 | 2021-09-16 | 10 | 458.33 | ПС "Гергебиль" 110/10 кВ
ПАО Россети Северный Кавказ» | "Дагэнерго" филиал | Республика Дагестан | 495 | 8248/2021/ДЭ/ЦЕНТРЭС | 2021-03-19 | 2021-09-18 | 15 | 458.33 | ПС Полигон "Солнце" 35/10
ПАО Россети Северный Кавказ» | "Дагэнерго" филиал | Республика Дагестан | 496 | 8251/2021/ДЭ/БАБАРЭС | 2021-03-18 | 2021-09-17 | 10 | 458.33 | ПС "Бабаюрт" 110/10 кВ
ПАО Россети Северный Кавказ» | "Дагэнерго" филиал | Республика Дагестан | 497 | 8252/2021/ДЭ/БАБАРЭС | 2021-03-18 | 2021-09-17 | 10 | 458.33 | ПС "Бабаюрт" 110/10 кВ
ПАО Россети Северный Кавказ» | "Дагэнерго" филиал | Республика Дагестан | 498 | 8253/2021/ДЭ/БАБАРЭС | 2021-03-18 | 2021-09-17 | 10 | 458.33 | ПС "Туршунай" 35/10 кВ
ПАО Россети Северный Кавказ» | "Дагэнерго" филиал | Республика Дагестан | 499 | 8254/2021/ДЭ/ШАМИРЭС | 2021-03-18 | 2021-09-17 | 10 | 458.33 | ПС "Заиб" 110/10 кВ
ПАО Россети Северный Кавказ» | "Дагэнерго" филиал | Республика Дагестан | 500 | 8256/2021/ДЭ/ШАМИРЭС | 2021-03-18 | 2021-09-17 | 10 | 458.33 | ПС "Шамильская" 110/10 кВ
ПАО Россети Северный Кавказ» | "Дагэнерго" филиал | Республика Дагестан | 501 | 8259/2021/ДЭ/ШАМИРЭС | 2021-03-18 | 2021-09-17 | 10 | 458.33 | ПС "Шамильская" 110/10 кВ
ПАО Россети Северный Кавказ» | "Дагэнерго" филиал | Республика Дагестан | 502 | 8260/2021/ДЭ/БАБАРЭС | 2021-03-18 | 2021-09-17 | 80 | 2633.85
ПАО Россети Северный Кавказ» | "Дагэнерго" филиал | Республика Дагестан | 503 | 8258/2021/ДЭ/ЦЕНТРЭС | 2021-04-08 | 2021-10-06 | 5 | 458.33 | ПС Шамхал 110/35/10
ПАО Россети Северный Кавказ» | "Дагэнерго" филиал | Республика Дагестан | 504 | 8262/2021/ДЭ/ШАМИРЭС | 2021-03-18 | 2021-09-17 | 10 | 458.33 | ПС "Шамильская" 110/10 кВ
ПАО Россети Северный Кавказ» | "Дагэнерго" филиал | Республика Дагестан | 505 | 8208/2021/ДЭ/ИЗБГЭС | 2021-04-01 | 2021-09-30 | 40 | 2633.85 | ПС "Изберг Северная" 110/10 кВ
ПАО Россети Северный Кавказ» | "Дагэнерго" филиал | Республика Дагестан | 506 | 8263/2021/ДЭ/МАХАГЭС | 2021-03-23 | 2021-09-20 | 8 | 458.33 | ПС Восточная 110/35/10
ПАО Россети Северный Кавказ» | "Дагэнерго" филиал | Республика Дагестан | 507 | 8265/2021/ДЭ/МАХАГЭС | 2021-03-18 | 2021-09-17 | 15 | 458.33 | ПС Полигон "Солнце" 35/10
ПАО Россети Северный Кавказ» | "Дагэнерго" филиал | Республика Дагестан | 508 | 8267/2021/ДЭ/МАХАГЭС | 2021-04-05 | 2021-10-03 | 15 | 458.33 | ПС Приморская 110/35/10/6
ПАО Россети Северный Кавказ» | "Дагэнерго" филиал | Республика Дагестан | 509 | 8266/2021/ДЭ/ДЕРБРЭС | 2021-03-30 | 2021-09-29 | 10 | 458.33 | ПС "Белиджи" 110/10 кВ
ПАО Россети Северный Кавказ» | "Дагэнерго" филиал | Республика Дагестан | 510 | 8273/2021/ДЭ/ЦЕНТРЭС | 2021-03-18 | 2021-09-17 | 5 | 458.33 | ПС Шамхал 110/35/10
ПАО Россети Северный Кавказ» | "Дагэнерго" филиал | Республика Дагестан | 511 | 8269/2021/ДЭ/ТАБАРЭС | 2021-09-30 | 2022-03-30 | 90 | 2633.85 | ПС "Хив" 35/10 кВ
ПАО Россети Северный Кавказ» | "Дагэнерго" филиал | Республика Дагестан | 512 | 8270/2021/ДЭ/МАХАГЭС | 2021-06-08 | 2021-12-06 | 30 | 2633.85 | ПС Компас 110/35/10
ПАО Россети Северный Кавказ» | "Дагэнерго" филиал | Республика Дагестан | 513 | 8272/2021/ДЭ/МАХАГЭС | 2021-03-18 | 2021-09-17 | 15 | 458.33 | ПС Полигон "Солнце" 35/10
ПАО Россети Северный Кавказ» | "Дагэнерго" филиал | Республика Дагестан | 514 | 8268/2021/ДЭ/МАХАГЭС | 2021-04-02 | 2021-09-30 | 5 | 458.33 | ПС ЦПП 110/35/10
ПАО Россети Северный Кавказ» | "Дагэнерго" филиал | Республика Дагестан | 515 | 8274/2021/ДЭ/МАГАРЭС | 2021-03-18 | 2021-09-17 | 10 | 458.33 | ПС "Магарамкент" 110/10 кВ
ПАО Россети Северный Кавказ» | "Дагэнерго" филиал | Республика Дагестан | 516 | 8275/2021/ДЭ/МАХАГЭС | 2021-06-08 | 2021-12-06 | 30 | 2633.85 | ПС Компас 110/35/10
ПАО Россети Северный Кавказ» | "Дагэнерго" филиал | Республика Дагестан | 517 | 8277/2021/ДЭ/ДЕРБРЭС | 2021-03-30 | 2021-09-29 | 10 | 458.33 | ПС "Белиджи" 110/10 кВ
ПАО Россети Северный Кавказ» | "Дагэнерго" филиал | Республика Дагестан | 518 | 8276/2021/ДЭ/МАГАРЭС | 2021-03-18 | 2021-09-17 | 10 | 458.33 | ПС "Советская" 110/10 кВ
ПАО Россети Северный Кавказ» | "Дагэнерго" филиал | Республика Дагестан | 519 | 8280/2021/ДЭ/МАХАГЭС | 2021-03-18 | 2021-09-17 | 149 | 2633.85
ПАО Россети Северный Кавказ» | "Дагэнерго" филиал | Республика Дагестан | 520 | 8278/2021/ДЭ/БОТЛРЭС | 2021-03-18 | 2021-09-17 | 10 | 458.33 | ПС "Прогресс" 35/10 кВ
ПАО Россети Северный Кавказ» | "Дагэнерго" филиал | Республика Дагестан | 521 | 8281/2021/ДЭ/МАХАГЭС | 2021-03-19 | 2021-09-18 | 10 | 458.33 | ПС Новая 110/35/6
ПАО Россети Северный Кавказ» | "Дагэнерго" филиал | Республика Дагестан | 522 | 8282/2021/ДЭ/МАГАРЭС | 2021-03-18 | 2021-09-17 | 10 | 458.33 | ПС "Магарамкент" 110/10 кВ
ПАО Россети Северный Кавказ» | "Дагэнерго" филиал | Республика Дагестан | 523 | 8228/2021/ДЭ/ЛЕВАРЭС | 2021-03-18 | 2021-09-17 | 50 | 2633.85
ПАО Россети Северный Кавказ» | "Дагэнерго" филиал | Республика Дагестан | 524 | 8285/2021/ДЭ/ИЗБГЭС | 2021-03-27 | 2021-09-26 | 10 | 458.33 | ПС "Изберг Северная" 110/10 кВ
ПАО Россети Северный Кавказ» | "Дагэнерго" филиал | Республика Дагестан | 525 | 8284/2021/ДЭ/МАХАГЭС | 2021-03-22 | 2021-09-21 | 10 | 458.33 | ПС Новая 110/35/6
ПАО Россети Северный Кавказ» | "Дагэнерго" филиал | Республика Дагестан | 526 | 8283/2021/ДЭ/ТЛЯРРЭС | 2021-03-18 | 2021-09-17 | 10 | 458.33 | ПС "Тлярата" 35/10 кВ
ПАО Россети Северный Кавказ» | "Дагэнерго" филиал | Республика Дагестан | 527 | 8287/2021/ДЭ/ИЗБГЭС | 2021-03-27 | 2021-09-26 | 10 | 458.33 | ПС "Изберг Южная" 110/6 кВ
ПАО Россети Северный Кавказ» | "Дагэнерго" филиал | Республика Дагестан | 528 | 8286/2021/ДЭ/КАЯКРЭС | 2021-03-23 | 2021-09-22 | 10 | 458.33 | ПС "Каякент" 110/10 кВ
ПАО Россети Северный Кавказ» | "Дагэнерго" филиал | Республика Дагестан | 529 | 8288/2021/ДЭ/МАХАГЭС | 2021-03-23 | 2021-09-22 | 5 | 458.33 | ПС Восточная 110/35/10
ПАО Россети Северный Кавказ» | "Дагэнерго" филиал | Республика Дагестан | 530 | 8289/2021/ДЭ/БОТЛРЭС | 2021-03-18 | 2021-09-17 | 10 | 458.33 | ПС "Прогресс" 35/10 кВ
ПАО Россети Северный Кавказ» | "Дагэнерго" филиал | Республика Дагестан | 531 | 8291/2021/ДЭ/ИЗБГЭС | 2021-03-27 | 2021-09-26 | 10 | 458.33 | ПС "Изберг Северная" 110/10 кВ
ПАО Россети Северный Кавказ» | "Дагэнерго" филиал | Республика Дагестан | 532 | 7924/2021/ДЭ/КАРАРЭС | 2021-03-23 | 2021-09-20 | 180 | 28319.63 | ПС Параул 35/10
ПАО Россети Северный Кавказ» | "Дагэнерго" филиал | Республика Дагестан | 533 | 8296/2021/ДЭ/КАЯКРЭС | 2021-04-22 | 2021-05-12 | 150 | 28319.63 | ПС "Каякент" 110/10 кВ
ПАО Россети Северный Кавказ» | "Дагэнерго" филиал | Республика Дагестан | 534 | 8299/2021/ДЭ/БОТЛРЭС | 2021-03-19 | 2021-09-18 | 10 | 458.33 | ПС "Анди" 35/10 кВ
ПАО Россети Северный Кавказ» | "Дагэнерго" филиал | Республика Дагестан | 535 | 8298/2021/ДЭ/МАГАРЭС | 2021-03-19 | 2021-09-18 | 10 | 458.33 | ПС "Магарамкент" 110/10 кВ
ПАО Россети Северный Кавказ» | "Дагэнерго" филиал | Республика Дагестан | 536 | 8300/2021/ДЭ/КАЯКРЭС | 2021-03-23 | 2021-09-22 | 10 | 458.33 | ПС "Каякент" 110/10 кВ
ПАО Россети Северный Кавказ» | "Дагэнерго" филиал | Республика Дагестан | 537 | 8301/2021/ДЭ/МАХАГЭС | 2021-03-23 | 2021-09-22 | 5 | 458.33 | ПС Приморская 110/35/10/6
ПАО Россети Северный Кавказ» | "Дагэнерго" филиал | Республика Дагестан | 538 | 8302/2021/ДЭ/МАХАГЭС | 2021-03-23 | 2021-09-22 | 5 | 458.33 | ПС Компас 110/35/10
ПАО Россети Северный Кавказ» | "Дагэнерго" филиал | Республика Дагестан | 539 | 8304/2021/ДЭ/МАХАГЭС | 2021-03-23 | 2021-09-22 | 5 | 458.33 | ПС Юго-Восточная 110/35/10
ПАО Россети Северный Кавказ» | "Дагэнерго" филиал | Республика Дагестан | 540 | 8303/2021/ДЭ/КАЯКРЭС | 2021-03-23 | 2021-09-22 | 10 | 458.33 | ПС "Капкаякент" 35/10 кВ
ПАО Россети Северный Кавказ» | "Дагэнерго" филиал | Республика Дагестан | 541 | 8305/2021/ДЭ/МАХАГЭС | 2021-03-23 | 2021-09-22 | 5 | 458.33 | ПС Радиоцентр 35/10
ПАО Россети Северный Кавказ» | "Дагэнерго" филиал | Республика Дагестан | 542 | 8306/2021/ДЭ/МАХАГЭС | 2021-03-24 | 2021-09-23 | 5 | 458.33 | ПС Приморская 110/35/10/6
ПАО Россети Северный Кавказ» | "Дагэнерго" филиал | Республика Дагестан | 543 | 8307/2021/ДЭ/МАХАГЭС | 2021-03-23 | 2021-09-22 | 5 | 458.33
ПАО Россети Северный Кавказ» | "Дагэнерго" филиал | Республика Дагестан | 544 | 8308/2021/ДЭ/МАХАГЭС | 2021-03-23 | 2021-09-22 | 5 | 458.33 | ПС Нефтебаза 35/10
ПАО Россети Северный Кавказ» | "Дагэнерго" филиал | Республика Дагестан | 545 | 8309/2021/ДЭ/МАХАГЭС | 2021-03-25 | 2021-09-24 | 30 | 2633.85 | ПС Приморская 110/35/10/6
ПАО Россети Северный Кавказ» | "Дагэнерго" филиал | Республика Дагестан | 546 | 8118/2021/ДЭ/МАХАГЭС | 2021-03-19 | 2021-09-18 | 15 | 458.33 | ПС Юго-Восточная 110/35/10
ПАО Россети Северный Кавказ» | "Дагэнерго" филиал | Республика Дагестан | 547 | 8293/2021/ДЭ/БОТЛРЭС | 2021-03-19 | 2021-09-18 | 10 | 458.33 | ПС "Анди" 35/10 кВ
ПАО Россети Северный Кавказ» | "Дагэнерго" филиал | Республика Дагестан | 548 | 8292/2021/ДЭ/ГУМБРЭС | 2021-03-19 | 2021-09-16 | 0.15 | 458.33 | ПС "Тлох" 110/10 кВ
ПАО Россети Северный Кавказ» | "Дагэнерго" филиал | Республика Дагестан | 549 | 8312/2021/ДЭ/МАХАГЭС | 2021-03-23 | 2021-09-20 | 10 | 458.33 | ПС Махачкала - 1 110/35/10
ПАО Россети Северный Кавказ» | "Дагэнерго" филиал | Республика Дагестан | 550 | 8310/2021/ДЭ/МАХАГЭС | 2021-03-24 | 2021-09-23 | 30 | 2633.85 | ПС Компас 110/35/10
ПАО Россети Северный Кавказ» | "Дагэнерго" филиал | Республика Дагестан | 551 | 8314/2021/ДЭ/МАХАГЭС | 2021-03-23 | 2021-09-22 | 5 | 458.33 | ПС Приморская 110/35/10/6
ПАО Россети Северный Кавказ» | "Дагэнерго" филиал | Республика Дагестан | 552 | 8315/2021/ДЭ/КИЗЛГЭС | 2021-04-21 | 2021-10-19 | 5 | 458.33 | ПС "Кизляр-2" 110/10 кВ
ПАО Россети Северный Кавказ» | "Дагэнерго" филиал | Республика Дагестан | 553 | 8316/2021/ДЭ/МАХАГЭС | 2021-03-19 | 2021-09-18 | 5 | 458.33 | ПС Новая 110/35/6
ПАО Россети Северный Кавказ» | "Дагэнерго" филиал | Республика Дагестан | 554 | 8317/2021/ДЭ/БОТЛРЭС | 2021-03-19 | 2021-09-18 | 10 | 458.33 | ПС "Миарсо" 110/10 кВ
ПАО Россети Северный Кавказ» | "Дагэнерго" филиал | Республика Дагестан | 555 | 8319/2021/ДЭ/БОТЛРЭС | 2021-03-19 | 2021-09-18 | 10 | 458.33 | ПС "Миарсо" 110/10 кВ
ПАО Россети Северный Кавказ» | "Дагэнерго" филиал | Республика Дагестан | 556 | 8320/2021/ДЭ/БОТЛРЭС | 2021-03-19 | 2021-09-18 | 10 | 458.33 | ПС "Миарсо" 110/10 кВ
ПАО Россети Северный Кавказ» | "Дагэнерго" филиал | Республика Дагестан | 557 | 8322/2021/ДЭ/МАХАГЭС | 2021-03-22 | 2021-09-19 | 10 | 458.33 | ПС Приморская 110/35/10/6
ПАО Россети Северный Кавказ» | "Дагэнерго" филиал | Республика Дагестан | 558 | 8325/2021/ДЭ/БОТЛРЭС | 2021-03-19 | 2021-09-18 | 10 | 448.33 | ПС "Миарсо" 110/10 кВ
ПАО Россети Северный Кавказ» | "Дагэнерго" филиал | Республика Дагестан | 559 | 8324/2021/ДЭ/МАХАГЭС | 2021-03-24 | 2021-09-23 | 10 | 458.33 | ПС Компас 110/35/10
ПАО Россети Северный Кавказ» | "Дагэнерго" филиал | Республика Дагестан | 560 | 8326/2021/ДЭ/МАХАГЭС | 2021-03-26 | 2021-09-25 | 10 | 458.33 | ПС Махачкала - 1 110/35/10
ПАО Россети Северный Кавказ» | "Дагэнерго" филиал | Республика Дагестан | 561 | 8327/2021/ДЭ/МАХАГЭС | 2021-03-23 | 2021-09-22 | 5 | 458.33 | ПС Приморская 110/35/10/6
ПАО Россети Северный Кавказ» | "Дагэнерго" филиал | Республика Дагестан | 562 | 8329/2021/ДЭ/БОТЛРЭС | 2021-03-19 | 2021-09-18 | 10 | 458.33 | ПС "Миарсо" 110/10 кВ
ПАО Россети Северный Кавказ» | "Дагэнерго" филиал | Республика Дагестан | 563 | 8328/2021/ДЭ/МАХАГЭС | 2021-03-26 | 2021-09-25 | 10 | 458.33 | ПС ГПП 110/35/10
ПАО Россети Северный Кавказ» | "Дагэнерго" филиал | Республика Дагестан | 564 | 8330/2021/ДЭ/МАХАГЭС | 2021-03-24 | 2021-09-23 | 5 | 458.33 | ПС ГПП 110/35/10
ПАО Россети Северный Кавказ» | "Дагэнерго" филиал | Республика Дагестан | 565 | 8332/2021/ДЭ/МАХАГЭС | 2021-03-23 | 2021-09-22 | 10 | 458.33 | ПС Махачкала - 1 110/35/10
ПАО Россети Северный Кавказ» | "Дагэнерго" филиал | Республика Дагестан | 566 | 8318/2021/ДЭ/МАГАРЭС | 2021-03-19 | 2021-09-18 | 10 | 458.33 | ПС "Магарамкент" 110/10 кВ
ПАО Россети Северный Кавказ» | "Дагэнерго" филиал | Республика Дагестан | 567 | 8334/2021/ДЭ/МАХАГЭС | 2021-03-23 | 2021-09-22 | 5 | 458.33 | ПС Ленинкент 35/6
ПАО Россети Северный Кавказ» | "Дагэнерго" филиал | Республика Дагестан | 568 | 8335/2021/ДЭ/МАХАГЭС | 2021-03-19 | 2021-09-18 | 10 | 458.33 | ПС Восточная 110/35/10
ПАО Россети Северный Кавказ» | "Дагэнерго" филиал | Республика Дагестан | 569 | 8333/2021/ДЭ/БОТЛРЭС | 2021-03-19 | 2021-09-18 | 10 | 458.33 | ПС "Прогресс" 35/10 кВ
ПАО Россети Северный Кавказ» | "Дагэнерго" филиал | Республика Дагестан | 570 | 8336/2021/ДЭ/МАХАГЭС | 2021-03-19 | 2021-09-18 | 50 | 2633.85 | ПС Новая 110/35/6
ПАО Россети Северный Кавказ» | "Дагэнерго" филиал | Республика Дагестан | 571 | 8337/2021/ДЭ/МАХАГЭС | 2021-03-24 | 2021-09-23 | 5 | 458.33 | ПС Ленинкент 35/6
ПАО Россети Северный Кавказ» | "Дагэнерго" филиал | Республика Дагестан | 572 | 8338/2021/ДЭ/МАХАГЭС | 2021-03-23 | 2021-09-22 | 5 | 458.33 | ПС Махачкала - 1 110/35/10
ПАО Россети Северный Кавказ» | "Дагэнерго" филиал | Республика Дагестан | 573 | 8339/2021/ДЭ/БОТЛРЭС | 2021-03-19 | 2021-09-18 | 10 | 458.33 | ПС "Миарсо" 110/10 кВ
ПАО Россети Северный Кавказ» | "Дагэнерго" филиал | Республика Дагестан | 574 | 8321/2021/ДЭ/ГУМБРЭС | 2021-03-19 | 2021-09-16 | 0.15 | 2633.85 | ПС "Мехельта" 35/10 кВ
ПАО Россети Северный Кавказ» | "Дагэнерго" филиал | Республика Дагестан | 575 | 8341/2021/ДЭ/БОТЛРЭС | 2021-03-19 | 2021-09-18 | 10 | 458.33 | ПС "Миарсо" 110/10 кВ
ПАО Россети Северный Кавказ» | "Дагэнерго" филиал | Республика Дагестан | 576 | 8342/2021/ДЭ/БОТЛРЭС | 2021-03-19 | 2021-09-18 | 10 | 458.33 | ПС "Ботлих" 110/10 кВ
ПАО Россети Северный Кавказ» | "Дагэнерго" филиал | Республика Дагестан | 577 | 8343/2021/ДЭ/ГУМБРЭС | 2021-03-17 | 2021-09-14 | 0.15 | 2633.85
ПАО Россети Северный Кавказ» | "Дагэнерго" филиал | Республика Дагестан | 578 | 8344/2021/ДЭ/ГУМБРЭС | 2021-03-19 | 2021-09-16 | 0.15 | 2633.85 | ПС "Аргвани" 110/10 кВ
ПАО Россети Северный Кавказ» | "Дагэнерго" филиал | Республика Дагестан | 579 | 8345/2021/ДЭ/ГУМБРЭС | 2021-03-19 | 2021-09-16 | 0.15 | 2633.85
ПАО Россети Северный Кавказ» | "Дагэнерго" филиал | Республика Дагестан | 580 | 8347/2021/ДЭ/МАГАРЭС | 2021-03-19 | 2021-09-18 | 10 | 458.33 | ПС "Советская" 110/10 кВ
ПАО Россети Северный Кавказ» | "Дагэнерго" филиал | Республика Дагестан | 581 | 8346/2021/ДЭ/БУЙНРЭС | 2021-03-19 | 2021-09-16 | 0.15 | 458.33 | ПС "Казанище" 35/10 кВ
ПАО Россети Северный Кавказ» | "Дагэнерго" филиал | Республика Дагестан | 582 | 8348/2021/ДЭ/БУЙНРЭС | 2021-03-19 | 2021-09-16 | 0.15 | 2633.85 | ПС "Дженгутай" 35/10 кВ
ПАО Россети Северный Кавказ» | "Дагэнерго" филиал | Республика Дагестан | 583 | 8351/2021/ДЭ/МАГАРЭС | 2021-03-19 | 2021-09-18 | 10 | 458.33 | ПС "Магарамкент" 110/10 кВ
ПАО Россети Северный Кавказ» | "Дагэнерго" филиал | Республика Дагестан | 584 | 8355/2021/ДЭ/БУЙНГЭС | 2021-03-19 | 2021-09-16 | 15 | 458.33 | ПС "Буйнакск-1" 110/6 кВ
ПАО Россети Северный Кавказ» | "Дагэнерго" филиал | Республика Дагестан | 585 | 8352/2021/ДЭ/БУЙНРЭС | 2021-03-19 | 2021-09-16 | 0.15 | 2633.85 | ПС "Эрпели" 35/10 кВ
ПАО Россети Северный Кавказ» | "Дагэнерго" филиал | Республика Дагестан | 586 | 8353/2021/ДЭ/БУЙНРЭС | 2021-03-19 | 2021-09-16 | 0.15 | 2633.85 | ПС "Дженгутай" 35/10 кВ
ПАО Россети Северный Кавказ» | "Дагэнерго" филиал | Республика Дагестан | 587 | 8354/2021/ДЭ/БУЙНРЭС | 2021-03-19 | 2021-09-16 | 0.15 | 2633.85 | ПС "Такалай" 35/10 кВ
ПАО Россети Северный Кавказ» | "Дагэнерго" филиал | Республика Дагестан | 588 | 8356/2021/ДЭ/МАГАРЭС | 2021-03-20 | 2021-09-19 | 10 | 458.33 | ПС "Тагиркент" 110/10 кВ
ПАО Россети Северный Кавказ» | "Дагэнерго" филиал | Республика Дагестан | 589 | 8357/2021/ДЭ/МАГАРЭС | 2021-03-21 | 2021-09-20 | 10 | 458.33 | ПС "Советская" 110/10 кВ
ПАО Россети Северный Кавказ» | "Дагэнерго" филиал | Республика Дагестан | 590 | 8358/2021/ДЭ/БОТЛРЭС | 2021-03-21 | 2021-09-20 | 10 | 458.33 | ПС "Миарсо" 110/10 кВ
ПАО Россети Северный Кавказ» | "Дагэнерго" филиал | Республика Дагестан | 591 | 8359/2021/ДЭ/МАГАРЭС | 2021-03-21 | 2021-09-20 | 10 | 458.33 | ПС "Магарамкент" 110/10 кВ
ПАО Россети Северный Кавказ» | "Дагэнерго" филиал | Республика Дагестан | 592 | 8360/2021/ДЭ/МАГАРЭС | 2021-03-21 | 2021-09-20 | 10 | 458.33 | ПС "Магарамкент" 110/10 кВ
ПАО Россети Северный Кавказ» | "Дагэнерго" филиал | Республика Дагестан | 593 | 8361/2021/ДЭ/БОТЛРЭС | 2021-03-21 | 2021-09-20 | 10 | 458.33 | ПС "Прогресс" 35/10 кВ
ПАО Россети Северный Кавказ» | "Дагэнерго" филиал | Республика Дагестан | 594 | 8362/2021/ДЭ/МАГАРЭС | 2021-03-21 | 2021-09-20 | 10 | 458.33 | ПС "Магарамкент" 110/10 кВ
ПАО Россети Северный Кавказ» | "Дагэнерго" филиал | Республика Дагестан | 595 | 8363/2021/ДЭ/БОТЛРЭС | 2021-03-21 | 2021-09-20 | 10 | 458.33 | ПС "Тлох" 110/10 кВ
ПАО Россети Северный Кавказ» | "Дагэнерго" филиал | Республика Дагестан | 596 | 8364/2021/ДЭ/КИЗИРЭС | 2021-03-24 | 2021-09-23 | 10 | 458.33 | ПС "Гулькутан" 35/10 кВ
ПАО Россети Северный Кавказ» | "Дагэнерго" филиал | Республика Дагестан | 597 | 8365/2021/ДЭ/БОТЛРЭС | 2021-03-21 | 2021-09-20 | 10 | 458.33 | ПС "Прогресс" 35/10 кВ
ПАО Россети Северный Кавказ» | "Дагэнерго" филиал | Республика Дагестан | 598 | 8366/2021/ДЭ/КИЗИРЭС | 2021-03-24 | 2021-09-23 | 10 | 458.33 | ПС "Гулькутан" 35/10 кВ
ПАО Россети Северный Кавказ» | "Дагэнерго" филиал | Республика Дагестан | 599 | 8367/2021/ДЭ/КИЗИРЭС | 2021-03-24 | 2021-09-23 | 10 | 458.33 | ПС "ГЩЗ" 110/10 кВ
ПАО Россети Северный Кавказ» | "Дагэнерго" филиал | Республика Дагестан | 600 | 8369/2021/ДЭ/БОТЛРЭС | 2021-03-21 | 2021-09-20 | 10 | 458.33 | ПС "Ботлих" 110/10 кВ
ПАО Россети Северный Кавказ» | "Дагэнерго" филиал | Республика Дагестан | 601 | 8368/2021/ДЭ/КИЗИРЭС | 2021-03-24 | 2021-09-23 | 10 | 458.33 | ПС "ГЩЗ" 110/10 кВ
ПАО Россети Северный Кавказ» | "Дагэнерго" филиал | Республика Дагестан | 602 | 8370/2021/ДЭ/КИЗИРЭС | 2021-03-24 | 2021-09-23 | 10 | 458.33 | ПС "Шамхал-Янгиюрт" 35/10 кВ
ПАО Россети Северный Кавказ» | "Дагэнерго" филиал | Республика Дагестан | 603 | 8371/2021/ДЭ/БОТЛРЭС | 2021-03-21 | 2021-09-20 | 10 | 458.33 | ПС "Ботлих" 110/10 кВ
ПАО Россети Северный Кавказ» | "Дагэнерго" филиал | Республика Дагестан | 604 | 8372/2021/ДЭ/БОТЛРЭС | 2021-03-21 | 2021-09-20 | 10 | 458.33 | ПС "Миарсо" 110/10 кВ
ПАО Россети Северный Кавказ» | "Дагэнерго" филиал | Республика Дагестан | 605 | 8374/2021/ДЭ/БОТЛРЭС | 2021-03-21 | 2021-09-20 | 10 | 458.33 | ПС "Ботлих" 110/10 кВ
ПАО Россети Северный Кавказ» | "Дагэнерго" филиал | Республика Дагестан | 606 | 8378/2021/ДЭ/БОТЛРЭС | 2021-03-21 | 2021-09-20 | 10 | 458.33 | ПС "Ботлих" 110/10 кВ
ПАО Россети Северный Кавказ» | "Дагэнерго" филиал | Республика Дагестан | 607 | 8384/2021/ДЭ/БОТЛРЭС | 2021-03-21 | 2021-09-20 | 10 | 458.33 | ПС "Анди" 35/10 кВ
ПАО Россети Северный Кавказ» | "Дагэнерго" филиал | Республика Дагестан | 608 | 8388/2021/ДЭ/БОТЛРЭС | 2021-03-21 | 2021-09-20 | 10 | 458.33 | ПС "Миарсо" 110/10 кВ
ПАО Россети Северный Кавказ» | "Дагэнерго" филиал | Республика Дагестан | 609 | 8390/2021/ДЭ/ЦЕНТРЭС | 2021-03-23 | 2021-09-22 | 10 | 458.33 | ПС Сулак- 35/10
ПАО Россети Северный Кавказ» | "Дагэнерго" филиал | Республика Дагестан | 610 | 8389/2021/ДЭ/ЦЕНТРЭС | 2021-03-23 | 2021-09-22 | 10 | 458.33 | ПС Полигон "Солнце" 35/10
ПАО Россети Северный Кавказ» | "Дагэнерго" филиал | Республика Дагестан | 611 | 8387/2021/ДЭ/ЦЕНТРЭС | 2021-03-23 | 2021-09-22 | 10 | 458.33 | ПС Согратль 35/10
ПАО Россети Северный Кавказ» | "Дагэнерго" филиал | Республика Дагестан | 612 | 8386/2021/ДЭ/ЦЕНТРЭС | 2021-03-23 | 2021-09-22 | 10 | 458.33 | ПС Согратль 35/10
ПАО Россети Северный Кавказ» | "Дагэнерго" филиал | Республика Дагестан | 613 | 8385/2021/ДЭ/ЦЕНТРЭС | 2021-03-23 | 2021-09-22 | 10 | 458.33 | ПС Согратль 35/10
ПАО Россети Северный Кавказ» | "Дагэнерго" филиал | Республика Дагестан | 614 | 8383/2021/ДЭ/ЦЕНТРЭС | 2021-03-23 | 2021-09-22 | 10 | 458.33 | ПС Согратль 35/10
ПАО Россети Северный Кавказ» | "Дагэнерго" филиал | Республика Дагестан | 615 | 8391/2021/ДЭ/КИЗЛГЭС | 2021-04-14 | 2021-10-13 | 10 | 458.33 | ПС "Кизляр-1" 110/10 кВ
ПАО Россети Северный Кавказ» | "Дагэнерго" филиал | Республика Дагестан | 616 | 8392/2021/ДЭ/МАХАГЭС | 2021-03-23 | 2021-09-22 | 5 | 458.33
ПАО Россети Северный Кавказ» | "Дагэнерго" филиал | Республика Дагестан | 617 | 8394/2021/ДЭ/МАХАГЭС | 2021-03-22 | 2021-09-21 | 15 | 458.33 | ПС Компас 110/35/10
ПАО Россети Северный Кавказ» | "Дагэнерго" филиал | Республика Дагестан | 618 | 8297/2021/ДЭ/КАСУРЭС | 2021-06-15 | 2021-12-13 | 5 | 2633.85 | ПС "Тпиг" 35/10 кВ
ПАО Россети Северный Кавказ» | "Дагэнерго" филиал | Республика Дагестан | 619 | 8395/2021/ДЭ/КИЗЛРЭС | 2021-04-02 | 2021-09-30 | 85 | 2633.85 | ПС "Крайновка" 35/10 кВ
ПАО Россети Северный Кавказ» | "Дагэнерго" филиал | Республика Дагестан | 620 | 8340/2021/ДЭ/МАХАГЭС | 2021-03-25 | 2021-09-24 | 10 | 458.33 | ПС Новая 110/35/6
ПАО Россети Северный Кавказ» | "Дагэнерго" филиал | Республика Дагестан | 621 | 8350/2021/ДЭ/БУЙНРЭС | 2021-03-22 | 2021-09-19 | 0.15 | 2633.85 | ПС "Дженгутай" 35/10 кВ
ПАО Россети Северный Кавказ» | "Дагэнерго" филиал | Республика Дагестан | 622 | 8398/2021/ДЭ/МАХАГЭС | 2021-03-22 | 2021-09-21 | 60 | 2633.85 | ПС ЦПП 110/35/10
ПАО Россети Северный Кавказ» | "Дагэнерго" филиал | Республика Дагестан | 623 | 8399/2021/ДЭ/МАХАГЭС | 2021-03-22 | 2021-09-21 | 5 | 458.33 | ПС Компас 110/35/10
ПАО Россети Северный Кавказ» | "Дагэнерго" филиал | Республика Дагестан | 624 | 8393/2021/ДЭ/КИЗЛГЭС | 2021-04-27 | 2021-10-25 | 10 | 458.33 | ПС "Кизляр-2" 110/10 кВ
ПАО Россети Северный Кавказ» | "Дагэнерго" филиал | Республика Дагестан | 625 | 8349/2021/ДЭ/КУМУРЭС | 2021-06-02 | 2021-11-30 | 0.15 | 458.33 | ПС "Вачи" 35/10 кВ
ПАО Россети Северный Кавказ» | "Дагэнерго" филиал | Республика Дагестан | 626 | 8403/2021/ДЭ/БОТЛРЭС | 2021-03-22 | 2021-09-21 | 10 | 458.33 | ПС "Миарсо" 110/10 кВ
ПАО Россети Северный Кавказ» | "Дагэнерго" филиал | Республика Дагестан | 627 | 8402/2021/ДЭ/КАЯКРЭС | 2021-03-23 | 2021-09-22 | 10 | 458.33 | ПС "Каякент" 110/10 кВ
ПАО Россети Северный Кавказ» | "Дагэнерго" филиал | Республика Дагестан | 628 | 8408/2021/ДЭ/МАХАГЭС | 2021-03-23 | 2021-09-22 | 5 | 458.33 | ПС Махачкала - 1 110/35/10
ПАО Россети Северный Кавказ» | "Дагэнерго" филиал | Республика Дагестан | 629 | 8407/2021/ДЭ/КАЯКРЭС | 2021-03-23 | 2021-09-22 | 10 | 458.33 | ПС "Первомайская" 35/10 кВ
ПАО Россети Северный Кавказ» | "Дагэнерго" филиал | Республика Дагестан | 630 | 8397/2021/ДЭ/АХТЫРЭС | 2021-06-15 | 2021-12-13 | 5 | 2633.85 | ПС "Лучек" 35/10 кВ
ПАО Россети Северный Кавказ» | "Дагэнерго" филиал | Республика Дагестан | 631 | 8410/2021/ДЭ/КИЗЛГЭС | 2021-04-27 | 2021-10-25 | 7 | 458.33 | ПС "Кизляр-1" 110/10 кВ
ПАО Россети Северный Кавказ» | "Дагэнерго" филиал | Республика Дагестан | 632 | 8412/2021/ДЭ/КУМУРЭС | 2021-06-02 | 2021-11-30 | 0.15 | 2633.85 | ПС "Вачи" 35/10 кВ
ПАО Россети Северный Кавказ» | "Дагэнерго" филиал | Республика Дагестан | 633 | 8414/2021/ДЭ/КАЯКРЭС | 2021-03-23 | 2021-09-22 | 10 | 458.33 | ПС "Каякент" 110/10 кВ
ПАО Россети Северный Кавказ» | "Дагэнерго" филиал | Республика Дагестан | 634 | 8411/2021/ДЭ/БОТЛРЭС | 2021-03-22 | 2021-09-21 | 10 | 458.33 | ПС "Миарсо" 110/10 кВ
ПАО Россети Северный Кавказ» | "Дагэнерго" филиал | Республика Дагестан | 635 | 8418/2021/ДЭ/КАЯКРЭС | 2021-03-23 | 2021-09-22 | 10 | 458.33 | ПС "Каякент" 110/10 кВ
ПАО Россети Северный Кавказ» | "Дагэнерго" филиал | Республика Дагестан | 636 | 8290/2021/ДЭ/ИЗБГЭС | 2021-03-27 | 2021-09-26 | 10 | 458.33 | ПС "Изберг Южная" 110/6 кВ
ПАО Россети Северный Кавказ» | "Дагэнерго" филиал | Республика Дагестан | 637 | 8426/2021/ДЭ/БОТЛРЭС | 2021-03-22 | 2021-09-21 | 10 | 458.33 | ПС "Миарсо" 110/10 кВ
ПАО Россети Северный Кавказ» | "Дагэнерго" филиал | Республика Дагестан | 638 | 8433/2021/ДЭ/КИЗЛРЭС | 2021-03-26 | 2022-12-27 | 30 | 2633.85 | ПС "Некрасовка" 35/10 кВ
ПАО Россети Северный Кавказ» | "Дагэнерго" филиал | Республика Дагестан | 639 | 8436/2021/ДЭ/МАХАГЭС | 2021-03-22 | 2021-09-21 | 15 | 458.33 | ПС Юго-Восточная 110/35/10
ПАО Россети Северный Кавказ» | "Дагэнерго" филиал | Республика Дагестан | 640 | 8445/2021/ДЭ/КИЗЛГЭС | 2021-04-27 | 2021-10-25 | 7 | 458.33 | ПС "Кизляр-2" 110/10 кВ
ПАО Россети Северный Кавказ» | "Дагэнерго" филиал | Республика Дагестан | 641 | 8447/2021/ДЭ/БАБАРЭС | 2021-03-22 | 2021-09-21 | 10 | 458.33 | ПС "Хамаматюрт" 35/10 кВ
ПАО Россети Северный Кавказ» | "Дагэнерго" филиал | Республика Дагестан | 642 | 8449/2021/ДЭ/МАХАГЭС | 2021-03-24 | 2021-09-23 | 10 | 458.33 | ПС Новая 110/35/6
ПАО Россети Северный Кавказ» | "Дагэнерго" филиал | Республика Дагестан | 643 | 8323/2021/ДЭ/ИЗБГЭС | 2021-03-27 | 2021-09-26 | 10 | 458.33 | ПС "Изберг Южная" 110/6 кВ
ПАО Россети Северный Кавказ» | "Дагэнерго" филиал | Республика Дагестан | 644 | 8443/2021/ДЭ/БОТЛРЭС | 2021-03-22 | 2021-09-21 | 10 | 458.33 | ПС "Ботлих" 110/10 кВ
ПАО Россети Северный Кавказ» | "Дагэнерго" филиал | Республика Дагестан | 645 | 8331/2021/ДЭ/ИЗБГЭС | 2021-03-27 | 2021-09-26 | 10 | 458.33 | ПС "Изберг Северная" 110/10 кВ
ПАО Россети Северный Кавказ» | "Дагэнерго" филиал | Республика Дагестан | 646 | 8446/2021/ДЭ/КАЯКРЭС | 2021-03-23 | 2021-09-22 | 10 | 458.33 | ПС "Каякент" 110/10 кВ
ПАО Россети Северный Кавказ» | "Дагэнерго" филиал | Республика Дагестан | 647 | 8454/2021/ДЭ/БАБАРЭС | 2021-03-22 | 2021-09-21 | 10 | 458.33 | ПС "Бабаюрт" 110/10 кВ
ПАО Россети Северный Кавказ» | "Дагэнерго" филиал | Республика Дагестан | 648 | 8455/2021/ДЭ/МАХАГЭС | 2021-03-23 | 2021-09-22 | 5 | 458.33 | ПС Приморская 110/35/10/6
ПАО Россети Северный Кавказ» | "Дагэнерго" филиал | Республика Дагестан | 649 | 8456/2021/ДЭ/КАРАРЭС | 2021-07-30 | 2022-01-27 | 7 | 2633.85 | ПС Карабудахкент 110/35/10
ПАО Россети Северный Кавказ» | "Дагэнерго" филиал | Республика Дагестан | 650 | 8458/2021/ДЭ/МАХАГЭС | 2021-03-22 | 2021-09-21 | 15 | 458.33 | ПС Махачкала - 1 110/35/10
ПАО Россети Северный Кавказ» | "Дагэнерго" филиал | Республика Дагестан | 651 | 8461/2021/ДЭ/БОТЛРЭС | 2021-03-22 | 2021-09-21 | 10 | 458.33 | ПС "Ботлих" 110/10 кВ
ПАО Россети Северный Кавказ» | "Дагэнерго" филиал | Республика Дагестан | 652 | 8462/2021/ДЭ/МАХАГЭС | 2021-03-22 | 2021-09-21 | 15 | 458.33 | ПС Махачкала - 1 110/35/10
ПАО Россети Северный Кавказ» | "Дагэнерго" филиал | Республика Дагестан | 653 | 8463/2021/ДЭ/БОТЛРЭС | 2021-03-22 | 2021-09-21 | 10 | 458.33 | ПС "Ботлих" 110/10 кВ
ПАО Россети Северный Кавказ» | "Дагэнерго" филиал | Республика Дагестан | 654 | 7704/2021/ДЭ/ЦЕНТРЭС | 2021-07-19 | 2022-01-16 | 10 | 2633.85 | ПС Полигон "Солнце" 35/10
ПАО Россети Северный Кавказ» | "Дагэнерго" филиал | Республика Дагестан | 655 | 8464/2021/ДЭ/БОТЛРЭС | 2021-03-22 | 2021-09-21 | 10 | 458.33 | ПС "Анди" 35/10 кВ
ПАО Россети Северный Кавказ» | "Дагэнерго" филиал | Республика Дагестан | 656 | 8466/2021/ДЭ/БОТЛРЭС | 2021-03-22 | 2021-09-21 | 10 | 458.33 | ПС "Тлох" 110/10 кВ
ПАО Россети Северный Кавказ» | "Дагэнерго" филиал | Республика Дагестан | 657 | 8465/2021/ДЭ/ЦУМАРЭС | 2021-03-22 | 2021-09-21 | 10 | 458.33 | ПС "Кидеро" 35/10 кВ
ПАО Россети Северный Кавказ» | "Дагэнерго" филиал | Республика Дагестан | 658 | 8468/2021/ДЭ/БОТЛРЭС | 2021-03-22 | 2021-09-21 | 10 | 458.33 | ПС "Тлох" 110/10 кВ
ПАО Россети Северный Кавказ» | "Дагэнерго" филиал | Республика Дагестан | 659 | 8471/2021/ДЭ/КИЗЛГЭС | 2021-04-14 | 2021-10-13 | 10 | 458.33 | ПС "Кизляр-1" 110/10 кВ
ПАО Россети Северный Кавказ» | "Дагэнерго" филиал | Республика Дагестан | 660 | 8472/2021/ДЭ/БОТЛРЭС | 2021-03-22 | 2021-09-21 | 10 | 458.33 | ПС "Тлох" 110/10 кВ
ПАО Россети Северный Кавказ» | "Дагэнерго" филиал | Республика Дагестан | 661 | 8474/2021/ДЭ/КИЗЛГЭС | 2021-04-27 | 2021-10-25 | 10 | 458.33 | ПС "Кизляр-2" 110/10 кВ
ПАО Россети Северный Кавказ» | "Дагэнерго" филиал | Республика Дагестан | 662 | 8382/2021/ДЭ/ЦЕНТРЭС | 2021-03-23 | 2021-09-22 | 10 | 458.33 | ПС Шамхал 110/35/10
ПАО Россети Северный Кавказ» | "Дагэнерго" филиал | Республика Дагестан | 663 | 8381/2021/ДЭ/ЦЕНТРЭС | 2021-03-23 | 2021-09-22 | 10 | 458.33 | ПС Шамхал 110/35/10
ПАО Россети Северный Кавказ» | "Дагэнерго" филиал | Республика Дагестан | 664 | 8380/2021/ДЭ/ЦЕНТРЭС | 2021-03-23 | 2021-09-22 | 10 | 458.33 | ПС Шамхал 110/35/10
ПАО Россети Северный Кавказ» | "Дагэнерго" филиал | Республика Дагестан | 665 | 8379/2021/ДЭ/ЦЕНТРЭС | 2021-03-23 | 2021-09-22 | 10 | 458.33 | ПС Шамхал 110/35/10
ПАО Россети Северный Кавказ» | "Дагэнерго" филиал | Республика Дагестан | 666 | 8377/2021/ДЭ/ЦЕНТРЭС | 2021-03-23 | 2021-09-22 | 10 | 458.33 | ПС Шамхал 110/35/10
ПАО Россети Северный Кавказ» | "Дагэнерго" филиал | Республика Дагестан | 667 | 8376/2021/ДЭ/ЦЕНТРЭС | 2021-03-23 | 2021-09-22 | 10 | 458.33 | ПС Шамхал 110/35/10
ПАО Россети Северный Кавказ» | "Дагэнерго" филиал | Республика Дагестан | 668 | 8375/2021/ДЭ/ЦЕНТРЭС | 2021-03-23 | 2021-09-22 | 10 | 458.33 | ПС Шамхал 110/35/10
ПАО Россети Северный Кавказ» | "Дагэнерго" филиал | Республика Дагестан | 669 | 8373/2021/ДЭ/ЦЕНТРЭС | 2021-03-23 | 2021-09-22 | 10 | 458.33 | ПС Шамхал 110/35/10
ПАО Россети Северный Кавказ» | "Дагэнерго" филиал | Республика Дагестан | 670 | 8475/2021/ДЭ/КУМУРЭС | 2021-07-14 | 2022-01-11 | 5 | 458.33 | ПС "Кумух" 35/10 кВ
ПАО Россети Северный Кавказ» | "Дагэнерго" филиал | Республика Дагестан | 671 | 8476/2021/ДЭ/БОТЛРЭС | 2021-03-23 | 2021-09-22 | 10 | 458.33 | ПС "Анди" 35/10 кВ
ПАО Россети Северный Кавказ» | "Дагэнерго" филиал | Республика Дагестан | 672 | 8478/2021/ДЭ/ИЗБГЭС | 2021-03-27 | 2021-09-26 | 10 | 458.33 | ПС "Изберг Северная" 110/10 кВ
ПАО Россети Северный Кавказ» | "Дагэнерго" филиал | Республика Дагестан | 673 | 8480/2021/ДЭ/БОТЛРЭС | 2021-03-23 | 2021-09-22 | 10 | 458.33 | ПС "Ботлих" 110/10 кВ
ПАО Россети Северный Кавказ» | "Дагэнерго" филиал | Республика Дагестан | 674 | 8481/2021/ДЭ/ИЗБГЭС | 2021-03-30 | 2021-09-29 | 10 | 458.33 | ПС "Изберг Южная" 110/6 кВ
ПАО Россети Северный Кавказ» | "Дагэнерго" филиал | Республика Дагестан | 675 | 8484/2021/ДЭ/ИЗБГЭС | 2021-03-30 | 2021-09-29 | 10 | 458.33 | ПС "Изберг Южная" 110/6 кВ
ПАО Россети Северный Кавказ» | "Дагэнерго" филиал | Республика Дагестан | 676 | 8488/2021/ДЭ/МАХАГЭС | 2021-03-23 | 2021-09-22 | 10 | 458.33
ПАО Россети Северный Кавказ» | "Дагэнерго" филиал | Республика Дагестан | 677 | 8311/2021/ДЭ/КАСУРЭС | 2021-03-23 | 2021-09-22 | 8 | 458.33 | ПС "Советская" 35/10 кВ
ПАО Россети Северный Кавказ» | "Дагэнерго" филиал | Республика Дагестан | 678 | 8489/2021/ДЭ/КИЗИГЭС | 2021-09-20 | 2022-03-20 | 200 | 28319.63 | ПС "ЗФС" 110/35/6 кВ
ПАО Россети Северный Кавказ» | "Дагэнерго" филиал | Республика Дагестан | 679 | 8313/2021/ДЭ/КАСУРЭС | 2021-03-23 | 2021-09-22 | 10 | 458.33 | ПС "Кировская" 35/10 кВ
ПАО Россети Северный Кавказ» | "Дагэнерго" филиал | Республика Дагестан | 680 | 8490/2021/ДЭ/МАХАГЭС | 2021-03-29 | 2021-09-28 | 15 | 458.33 | ПС Восточная 110/35/10
ПАО Россети Северный Кавказ» | "Дагэнерго" филиал | Республика Дагестан | 681 | 8492/2021/ДЭ/МАХАГЭС | 2021-03-23 | 2021-09-22 | 5 | 458.33 | ПС Компас 110/35/10
ПАО Россети Северный Кавказ» | "Дагэнерго" филиал | Республика Дагестан | 682 | 8491/2021/ДЭ/ЦЕНТРЭС | 2021-04-15 | 2021-10-13 | 50 | 2633.85 | ПС Насосная-1 110/35/6
ПАО Россети Северный Кавказ» | "Дагэнерго" филиал | Республика Дагестан | 683 | 8493/2021/ДЭ/ДЕРБРЭС | 2021-03-30 | 2021-09-29 | 10 | 458.33 | ПС "Огни" 110/6 кВ
ПАО Россети Северный Кавказ» | "Дагэнерго" филиал | Республика Дагестан | 684 | 8494/2021/ДЭ/ГЕРГРЭС | 2021-03-23 | 2022-12-27 | 12 | 458.33 | ПС "Карадах" 110/10 кВ
ПАО Россети Северный Кавказ» | "Дагэнерго" филиал | Республика Дагестан | 685 | 8477/2021/ДЭ/КАЯКРЭС | 2021-03-23 | 2021-09-22 | 10 | 458.33 | ПС "Каякент" 110/10 кВ
ПАО Россети Северный Кавказ» | "Дагэнерго" филиал | Республика Дагестан | 686 | 8486/2021/ДЭ/БОТЛРЭС | 2021-03-23 | 2021-09-22 | 10 | 458.33 | ПС "Анди" 35/10 кВ
ПАО Россети Северный Кавказ» | "Дагэнерго" филиал | Республика Дагестан | 687 | 8496/2021/ДЭ/БОТЛРЭС | 2021-03-23 | 2021-09-22 | 10 | 458.33 | ПС "Ботлих" 110/10 кВ
ПАО Россети Северный Кавказ» | "Дагэнерго" филиал | Республика Дагестан | 688 | 8499/2021/ДЭ/БОТЛРЭС | 2021-03-23 | 2021-09-22 | 10 | 458.33 | ПС "Миарсо" 110/10 кВ
ПАО Россети Северный Кавказ» | "Дагэнерго" филиал | Республика Дагестан | 689 | 8501/2021/ДЭ/БОТЛРЭС | 2021-03-23 | 2021-09-22 | 10 | 458.33 | ПС "Миарсо" 110/10 кВ
ПАО Россети Северный Кавказ» | "Дагэнерго" филиал | Республика Дагестан | 690 | 8500/2021/ДЭ/КАЯКРЭС | 2021-03-23 | 2021-09-22 | 10 | 458.33 | ПС "Капкаякент" 35/10 кВ
ПАО Россети Северный Кавказ» | "Дагэнерго" филиал | Республика Дагестан | 691 | 8503/2021/ДЭ/МАХАГЭС | 2021-03-25 | 2021-09-24 | 5 | 458.33 | ПС Юго-Восточная 110/35/10
ПАО Россети Северный Кавказ» | "Дагэнерго" филиал | Республика Дагестан | 692 | 8504/2021/ДЭ/ДЕРБРЭС | 2021-03-30 | 2021-09-29 | 10 | 458.33 | ПС "Араблинка" 110/10 кВ
ПАО Россети Северный Кавказ» | "Дагэнерго" филиал | Республика Дагестан | 693 | 8505/2021/ДЭ/КАЯКРЭС | 2021-03-23 | 2021-09-22 | 10 | 458.33 | ПС "Каякент" 110/10 кВ
ПАО Россети Северный Кавказ» | "Дагэнерго" филиал | Республика Дагестан | 694 | 8506/2021/ДЭ/ДЕРБРЭС | 2021-03-30 | 2021-09-29 | 10 | 458.33 | ПС "Араблинка" 110/10 кВ
ПАО Россети Северный Кавказ» | "Дагэнерго" филиал | Республика Дагестан | 695 | 8507/2021/ДЭ/КАЯКРЭС | 2021-03-23 | 2021-09-22 | 10 | 458.33 | ПС "Каякент" 110/10 кВ
ПАО Россети Северный Кавказ» | "Дагэнерго" филиал | Республика Дагестан | 696 | 8508/2021/ДЭ/МАХАГЭС | 2021-03-25 | 2021-09-24 | 10 | 458.33 | ПС Компас 110/35/10
ПАО Россети Северный Кавказ» | "Дагэнерго" филиал | Республика Дагестан | 697 | 8509/2021/ДЭ/ХАСАРЭС | 2021-03-23 | 2022-12-24 | 5 | 458.33 | ПС "Димитрова" 35/10 кВ
ПАО Россети Северный Кавказ» | "Дагэнерго" филиал | Республика Дагестан | 698 | 8510/2021/ДЭ/ДЕРБРЭС | 2021-03-30 | 2021-09-29 | 10 | 458.33 | ПС "Араблинка" 110/10 кВ
ПАО Россети Северный Кавказ» | "Дагэнерго" филиал | Республика Дагестан | 699 | 8512/2021/ДЭ/СЕВРЭС | 2021-03-23 | 2021-09-22 | 5 | 458.33 | ПС "Димитров" 35/10 кВ
ПАО Россети Северный Кавказ» | "Дагэнерго" филиал | Республика Дагестан | 700 | 8511/2021/ДЭ/МАХАГЭС | 2021-03-30 | 2021-09-29 | 15 | 458.33 | ПС Приморская 110/35/10/6
ПАО Россети Северный Кавказ» | "Дагэнерго" филиал | Республика Дагестан | 701 | 8469/2021/ДЭ/ХУНЗРЭС | 2021-03-23 | 2021-09-22 | 10 | 458.33
ПАО Россети Северный Кавказ» | "Дагэнерго" филиал | Республика Дагестан | 702 | 8513/2021/ДЭ/СЕВРЭС | 2021-03-23 | 2021-09-22 | 5 | 458.33 | ПС "Димитров" 35/10 кВ
ПАО Россети Северный Кавказ» | "Дагэнерго" филиал | Республика Дагестан | 703 | 8514/2021/ДЭ/ДЕРБРЭС | 2021-03-30 | 2021-09-29 | 10 | 458.33 | ПС "Араблинка" 110/10 кВ
ПАО Россети Северный Кавказ» | "Дагэнерго" филиал | Республика Дагестан | 704 | 8515/2021/ДЭ/МАХАГЭС | 2021-03-25 | 2021-09-24 | 10 | 458.33
ПАО Россети Северный Кавказ» | "Дагэнерго" филиал | Республика Дагестан | 705 | 8517/2021/ДЭ/МАХАГЭС | 2021-03-25 | 2021-09-24 | 10 | 458.33 | ПС Восточная 110/35/10
ПАО Россети Северный Кавказ» | "Дагэнерго" филиал | Республика Дагестан | 706 | 8518/2021/ДЭ/СЕВРЭС | 2021-03-23 | 2021-09-22 | 5 | 458.33 | ПС "Ленинаул" 35/10 кВ
ПАО Россети Северный Кавказ» | "Дагэнерго" филиал | Республика Дагестан | 707 | 8516/2021/ДЭ/КИЗЛРЭС | 2021-03-24 | 2021-09-23 | 10 | 458.33 | ПС "Ст.Серебряковка" 35/10 кВ
ПАО Россети Северный Кавказ» | "Дагэнерго" филиал | Республика Дагестан | 708 | 8519/2021/ДЭ/КИЗЛРЭС | 2021-03-24 | 2021-09-23 | 10 | 458.33 | ПС "Кизляр-1" 110/10 кВ
ПАО Россети Северный Кавказ» | "Дагэнерго" филиал | Республика Дагестан | 709 | 8520/2021/ДЭ/КИЗЛРЭС | 2021-03-24 | 2021-09-23 | 10 | 458.33 | ПС "Октябрьская" 110/10 кВ
ПАО Россети Северный Кавказ» | "Дагэнерго" филиал | Республика Дагестан | 710 | 8522/2021/ДЭ/КИЗЛГЭС | 2021-04-14 | 2021-10-13 | 10 | 458.33 | ПС "Кизляр-2" 110/10 кВ
ПАО Россети Северный Кавказ» | "Дагэнерго" филиал | Республика Дагестан | 711 | 8523/2021/ДЭ/БОТЛРЭС | 2021-03-24 | 2021-09-23 | 10 | 458.33 | ПС "Миарсо" 110/10 кВ
ПАО Россети Северный Кавказ» | "Дагэнерго" филиал | Республика Дагестан | 712 | 8524/2021/ДЭ/ЛЕВАРЭС | 2021-03-24 | 2021-09-23 | 10 | 458.33 | ПС "Ташкапур" 35/10 кВ
ПАО Россети Северный Кавказ» | "Дагэнерго" филиал | Республика Дагестан | 713 | 8525/2021/ДЭ/КАЯКРЭС | 2021-03-26 | 2021-09-25 | 10 | 458.33 | ПС "Каякент" 110/10 кВ
ПАО Россети Северный Кавказ» | "Дагэнерго" филиал | Республика Дагестан | 714 | 8526/2021/ДЭ/КИЗИРЭС | 2021-03-24 | 2021-09-23 | 10 | 458.33 | ПС "Нечаевка" 35/10 кВ
ПАО Россети Северный Кавказ» | "Дагэнерго" филиал | Республика Дагестан | 715 | 8527/2021/ДЭ/ЛЕВАРЭС | 2021-03-24 | 2021-09-23 | 10 | 458.33 | ПС "Ташкапур" 35/10 кВ
ПАО Россети Северный Кавказ» | "Дагэнерго" филиал | Республика Дагестан | 716 | 8528/2021/ДЭ/КИЗЛРЭС | 2021-03-24 | 2021-09-23 | 10 | 458.33 | ПС "Ст.Серебряковка" 35/10 кВ
ПАО Россети Северный Кавказ» | "Дагэнерго" филиал | Республика Дагестан | 717 | 8531/2021/ДЭ/ЛЕВАРЭС | 2021-03-24 | 2021-09-23 | 15 | 458.33 | ПС "Ташкапур" 35/10 кВ
ПАО Россети Северный Кавказ» | "Дагэнерго" филиал | Республика Дагестан | 718 | 8530/2021/ДЭ/БОТЛРЭС | 2021-03-22 | 2021-09-21 | 10 | 458.33 | ПС "Миарсо" 110/10 кВ
ПАО Россети Северный Кавказ» | "Дагэнерго" филиал | Республика Дагестан | 719 | 8532/2021/ДЭ/КИЗЛРЭС | 2021-03-24 | 2021-09-23 | 10 | 458.33 | ПС "Октябрьская" 110/10 кВ
ПАО Россети Северный Кавказ» | "Дагэнерго" филиал | Республика Дагестан | 720 | 8279/2021/ДЭ/АХТЫРЭС | 2021-03-28 | 2021-09-27 | 10 | 458.33 | ПС "Лучек" 35/10 кВ
ПАО Россети Северный Кавказ» | "Дагэнерго" филиал | Республика Дагестан | 721 | 8533/2021/ДЭ/ЛЕВАРЭС | 2021-03-24 | 2021-09-23 | 10 | 458.33 | ПС "Ташкапур" 35/10 кВ
ПАО Россети Северный Кавказ» | "Дагэнерго" филиал | Республика Дагестан | 722 | 8535/2021/ДЭ/КИЗЛРЭС | 2021-03-24 | 2021-09-23 | 10 | 458.33 | ПС "Крайновка" 35/10 кВ
ПАО Россети Северный Кавказ» | "Дагэнерго" филиал | Республика Дагестан | 723 | 8537/2021/ДЭ/ЛЕВАРЭС | 2021-03-24 | 2021-09-23 | 10 | 458.33 | ПС "Ташкапур" 35/10 кВ
ПАО Россети Северный Кавказ» | "Дагэнерго" филиал | Республика Дагестан | 724 | 8536/2021/ДЭ/КАРАРЭС | 2021-03-24 | 2021-09-23 | 10 | 458.33 | ПС Рассвет 110/35/6
ПАО Россети Северный Кавказ» | "Дагэнерго" филиал | Республика Дагестан | 725 | 8538/2021/ДЭ/КИЗЛРЭС | 2021-03-24 | 2021-09-23 | 10 | 458.33 | ПС "Кизляр-1" 110/10 кВ
ПАО Россети Северный Кавказ» | "Дагэнерго" филиал | Республика Дагестан | 726 | 8534/2021/ДЭ/КАСУРЭС | 2021-03-28 | 2021-09-27 | 10 | 458.33 | ПС "Набережная" 35/10 кВ
ПАО Россети Северный Кавказ» | "Дагэнерго" филиал | Республика Дагестан | 727 | 8540/2021/ДЭ/ЛЕВАРЭС | 2021-03-24 | 2021-09-23 | 10 | 458.33 | ПС "Ташкапур" 35/10 кВ
ПАО Россети Северный Кавказ» | "Дагэнерго" филиал | Республика Дагестан | 728 | 8542/2021/ДЭ/ЛЕВАРЭС | 2021-03-24 | 2021-09-23 | 10 | 458.33 | ПС "Ташкапур" 35/10 кВ
ПАО Россети Северный Кавказ» | "Дагэнерго" филиал | Республика Дагестан | 729 | 8541/2021/ДЭ/БОТЛРЭС | 2021-03-24 | 2021-09-23 | 10 | 458.33 | ПС "Ботлих" 110/10 кВ
ПАО Россети Северный Кавказ» | "Дагэнерго" филиал | Республика Дагестан | 730 | 8539/2021/ДЭ/КАРАРЭС | 2021-03-24 | 2021-09-23 | 10 | 458.33 | ПС Карабудахкент 110/35/10
ПАО Россети Северный Кавказ» | "Дагэнерго" филиал | Республика Дагестан | 731 | 8544/2021/ДЭ/ЛЕВАРЭС | 2021-03-24 | 2021-09-23 | 10 | 458.33 | ПС "Ташкапур" 35/10 кВ
ПАО Россети Северный Кавказ» | "Дагэнерго" филиал | Республика Дагестан | 732 | 8485/2021/ДЭ/КАСУРЭС | 2021-03-24 | 2021-09-23 | 10 | 458.33 | ПС "Советская" 35/10 кВ
ПАО Россети Северный Кавказ» | "Дагэнерго" филиал | Республика Дагестан | 733 | 8546/2021/ДЭ/МАХАГЭС | 2021-03-24 | 2021-09-23 | 10 | 458.33 | ПС Ленинкент 35/6
ПАО Россети Северный Кавказ» | "Дагэнерго" филиал | Республика Дагестан | 734 | 8487/2021/ДЭ/КАСУРЭС | 2021-03-24 | 2021-09-23 | 10 | 458.33 | ПС "Касумкент" 110/10 кВ
ПАО Россети Северный Кавказ» | "Дагэнерго" филиал | Республика Дагестан | 735 | 8545/2021/ДЭ/КАСУРЭС | 2021-03-28 | 2021-09-27 | 10 | 458.33 | ПС "Советская" 35/10 кВ
ПАО Россети Северный Кавказ» | "Дагэнерго" филиал | Республика Дагестан | 736 | 8550/2021/ДЭ/ИЗБГЭС | 2021-03-30 | 2021-09-29 | 10 | 458.33 | ПС "Изберг Северная" 110/10 кВ
ПАО Россети Северный Кавказ» | "Дагэнерго" филиал | Республика Дагестан | 737 | 8552/2021/ДЭ/БОТЛРЭС | 2021-03-24 | 2021-09-23 | 10 | 458.33 | ПС "Ботлих" 110/10 кВ
ПАО Россети Северный Кавказ» | "Дагэнерго" филиал | Республика Дагестан | 738 | 8549/2021/ДЭ/КАРАРЭС | 2021-03-24 | 2021-09-23 | 10 | 458.33 | ПС Параул 35/10
ПАО Россети Северный Кавказ» | "Дагэнерго" филиал | Республика Дагестан | 739 | 8555/2021/ДЭ/БОТЛРЭС | 2021-03-24 | 2021-09-23 | 10 | 458.33 | ПС "Прогресс" 35/10 кВ
ПАО Россети Северный Кавказ» | "Дагэнерго" филиал | Республика Дагестан | 740 | 8556/2021/ДЭ/МАХАГЭС | 2021-03-24 | 2021-09-23 | 10 | 458.33 | ПС Шамхал 110/35/10
ПАО Россети Северный Кавказ» | "Дагэнерго" филиал | Республика Дагестан | 741 | 8554/2021/ДЭ/КАРАРЭС | 2021-03-24 | 2021-09-23 | 10 | 458.33 | ПС Рассвет 110/35/6
ПАО Россети Северный Кавказ» | "Дагэнерго" филиал | Республика Дагестан | 742 | 8560/2021/ДЭ/МАХАГЭС | 2021-03-30 | 2021-09-27 | 15 | 458.33 | ПС Приморская 110/35/10/6
ПАО Россети Северный Кавказ» | "Дагэнерго" филиал | Республика Дагестан | 743 | 8559/2021/ДЭ/АХТЫРЭС | 2021-03-28 | 2021-09-27 | 10 | 458.33 | ПС "Рутул" 35/10 кВ
ПАО Россети Северный Кавказ» | "Дагэнерго" филиал | Республика Дагестан | 744 | 8561/2021/ДЭ/ДЕРБРЭС | 2021-03-30 | 2021-09-29 | 10 | 458.33 | ПС "Араблинка" 110/10 кВ
ПАО Россети Северный Кавказ» | "Дагэнерго" филиал | Республика Дагестан | 745 | 8562/2021/ДЭ/БОТЛРЭС | 2021-03-24 | 2021-09-23 | 10 | 458.33 | ПС "Ботлих" 110/10 кВ
ПАО Россети Северный Кавказ» | "Дагэнерго" филиал | Республика Дагестан | 746 | 8564/2021/ДЭ/МАХАГЭС | 2021-03-31 | 2021-09-29 | 30 | 2633.85 | ПС ГПП 110/35/10
ПАО Россети Северный Кавказ» | "Дагэнерго" филиал | Республика Дагестан | 747 | 8548/2021/ДЭ/БУЙНГЭС | 2021-03-24 | 2021-09-21 | 3 | 458.33 | ПС "Буйнакск-1" 110/6 кВ
ПАО Россети Северный Кавказ» | "Дагэнерго" филиал | Республика Дагестан | 748 | 8563/2021/ДЭ/КАРАРЭС | 2021-03-29 | 2021-09-26 | 10 | 458.33 | ПС Гурбуки 35/10
ПАО Россети Северный Кавказ» | "Дагэнерго" филиал | Республика Дагестан | 749 | 8566/2021/ДЭ/КАЯКРЭС | 2021-03-26 | 2021-09-25 | 10 | 458.33 | ПС "Каякент" 110/10 кВ
ПАО Россети Северный Кавказ» | "Дагэнерго" филиал | Республика Дагестан | 750 | 8569/2021/ДЭ/КАЯКРЭС | 2021-03-26 | 2021-09-25 | 10 | 458.33 | ПС "Каякент" 110/10 кВ
ПАО Россети Северный Кавказ» | "Дагэнерго" филиал | Республика Дагестан | 751 | 8570/2021/ДЭ/МАХАГЭС | 2021-09-24 | 2022-03-24 | 10 | 458.33
ПАО Россети Северный Кавказ» | "Дагэнерго" филиал | Республика Дагестан | 752 | 8575/2021/ДЭ/ЦЕНТРЭС | 2021-03-24 | 2021-09-23 | 5 | 458.33 | ПС Шамхал 110/35/10
ПАО Россети Северный Кавказ» | "Дагэнерго" филиал | Республика Дагестан | 753 | 8571/2021/ДЭ/МАХАГЭС | 2021-04-21 | 2021-10-20 | 30 | 2633.85 | ПС Приморская 110/35/10/6
ПАО Россети Северный Кавказ» | "Дагэнерго" филиал | Республика Дагестан | 754 | 8573/2021/ДЭ/ЦЕНТРЭС | 2021-03-24 | 2021-09-23 | 15 | 458.33 | ПС Шамхал 110/35/10
ПАО Россети Северный Кавказ» | "Дагэнерго" филиал | Республика Дагестан | 755 | 8579/2021/ДЭ/МАХАГЭС | 2021-04-21 | 2021-10-20 | 50 | 2633.85 | ПС Приморская 110/35/10/6
ПАО Россети Северный Кавказ» | "Дагэнерго" филиал | Республика Дагестан | 756 | 8577/2021/ДЭ/ЦЕНТРЭС | 2021-03-24 | 2021-09-23 | 12 | 458.33 | ПС Шамхал 110/35/10
ПАО Россети Северный Кавказ» | "Дагэнерго" филиал | Республика Дагестан | 757 | 8578/2021/ДЭ/БОТЛРЭС | 2021-03-24 | 2021-09-23 | 10 | 458.33 | ПС "Миарсо" 110/10 кВ
ПАО Россети Северный Кавказ» | "Дагэнерго" филиал | Республика Дагестан | 758 | 8576/2021/ДЭ/ХАСАРЭС | 2021-03-24 | 2021-09-21 | 3 | 2633.85
ПАО Россети Северный Кавказ» | "Дагэнерго" филиал | Республика Дагестан | 759 | 8581/2021/ДЭ/БОТЛРЭС | 2021-03-24 | 2021-09-23 | 10 | 458 | ПС "Миарсо" 110/10 кВ
ПАО Россети Северный Кавказ» | "Дагэнерго" филиал | Республика Дагестан | 760 | 8583/2021/ДЭ/КАРАРЭС | 2021-03-31 | 2021-09-28 | 50 | 2633.85 | ПС Карабудахкент 110/35/10
ПАО Россети Северный Кавказ» | "Дагэнерго" филиал | Республика Дагестан | 761 | 8584/2021/ДЭ/АКУШРЭС | 2021-04-08 | 2021-10-07 | 10 | 458.33 | ПС "Акуша" 110/10 кВ
ПАО Россети Северный Кавказ» | "Дагэнерго" филиал | Республика Дагестан | 762 | 8586/2021/ДЭ/ЦЕНТРЭС | 2021-03-30 | 2021-09-27 | 5 | 458.33 | ПС Шамхал 110/35/10
ПАО Россети Северный Кавказ» | "Дагэнерго" филиал | Республика Дагестан | 763 | 8587/2021/ДЭ/МАХАГЭС | 2021-03-26 | 2021-09-25 | 5 | 458.33
ПАО Россети Северный Кавказ» | "Дагэнерго" филиал | Республика Дагестан | 764 | 8589/2021/ДЭ/ЦЕНТРЭС | 2021-03-25 | 2021-09-24 | 10 | 458.33 | ПС Шамхал 110/35/10
ПАО Россети Северный Кавказ» | "Дагэнерго" филиал | Республика Дагестан | 765 | 8590/2021/ДЭ/МАХАГЭС | 2021-03-26 | 2021-09-25 | 5 | 458.33 | ПС Полигон "Солнце" 35/10
ПАО Россети Северный Кавказ» | "Дагэнерго" филиал | Республика Дагестан | 766 | 8156/2021/ДЭ/ДЕРБГЭС | 2021-04-02 | 2021-10-01 | 5 | 458.33
ПАО Россети Северный Кавказ» | "Дагэнерго" филиал | Республика Дагестан | 767 | 8574/2021/ДЭ/КАСУРЭС | 2021-03-28 | 2021-09-27 | 10 | 458.33 | ПС "Тпиг" 35/10 кВ
ПАО Россети Северный Кавказ» | "Дагэнерго" филиал | Республика Дагестан | 768 | 8161/2021/ДЭ/ДЕРБГЭС | 2021-04-02 | 2021-10-01 | 5 | 458.33
ПАО Россети Северный Кавказ» | "Дагэнерго" филиал | Республика Дагестан | 769 | 8592/2021/ДЭ/МАХАГЭС | 2021-03-26 | 2021-09-25 | 5 | 458.33 | ПС Сулак- 35/10
ПАО Россети Северный Кавказ» | "Дагэнерго" филиал | Республика Дагестан | 770 | 8593/2021/ДЭ/ЦЕНТРЭС | 2021-03-25 | 2021-09-24 | 10 | 458.33 | ПС Шамхал 110/35/10
ПАО Россети Северный Кавказ» | "Дагэнерго" филиал | Республика Дагестан | 771 | 8591/2021/ДЭ/МАХАГЭС | 2021-03-26 | 2021-09-25 | 10 | 458.33 | ПС Компас 110/35/10
ПАО Россети Северный Кавказ» | "Дагэнерго" филиал | Республика Дагестан | 772 | 8162/2021/ДЭ/ДЕРБГЭС | 2021-04-02 | 2021-10-01 | 5 | 458.33
ПАО Россети Северный Кавказ» | "Дагэнерго" филиал | Республика Дагестан | 773 | 8595/2021/ДЭ/МАХАГЭС | 2021-03-26 | 2021-09-25 | 5 | 458.33 | ПС Восточная 110/35/10
ПАО Россети Северный Кавказ» | "Дагэнерго" филиал | Республика Дагестан | 774 | 8598/2021/ДЭ/ЦЕНТРЭС | 2021-03-25 | 2021-09-24 | 10 | 458.33 | ПС Шамхал 110/35/10
ПАО Россети Северный Кавказ» | "Дагэнерго" филиал | Республика Дагестан | 775 | 8599/2021/ДЭ/МАХАГЭС | 2021-03-26 | 2021-09-25 | 5 | 458.33 | ПС Радиоцентр 35/10
ПАО Россети Северный Кавказ» | "Дагэнерго" филиал | Республика Дагестан | 776 | 8597/2021/ДЭ/МАХАГЭС | 2021-03-30 | 2021-09-27 | 5 | 458.33 | ПС ЦПП 110/35/10
ПАО Россети Северный Кавказ» | "Дагэнерго" филиал | Республика Дагестан | 777 | 8596/2021/ДЭ/КАСУРЭС | 2021-03-28 | 2021-09-27 | 10 | 458.33 | ПС "Тпиг" 35/10 кВ
ПАО Россети Северный Кавказ» | "Дагэнерго" филиал | Республика Дагестан | 778 | 8600/2021/ДЭ/ЦЕНТРЭС | 2021-03-25 | 2021-09-24 | 10 | 458.33 | ПС Шамхал 110/35/10
ПАО Россети Северный Кавказ» | "Дагэнерго" филиал | Республика Дагестан | 779 | 8594/2021/ДЭ/ДЕРБРЭС | 2021-03-30 | 2021-09-29 | 15 | 458.33 | ПС "Пионер" 1600 кВ
ПАО Россети Северный Кавказ» | "Дагэнерго" филиал | Республика Дагестан | 780 | 8163/2021/ДЭ/ДЕРБГЭС | 2021-08-08 | 2022-02-05 | 5 | 458.33 | ПС "Дербент-Западная" 110/6 кВ
ПАО Россети Северный Кавказ» | "Дагэнерго" филиал | Республика Дагестан | 781 | 8602/2021/ДЭ/МАХАГЭС | 2021-03-26 | 2021-09-23 | 5 | 458.33 | ПС Компас 110/35/10
ПАО Россети Северный Кавказ» | "Дагэнерго" филиал | Республика Дагестан | 782 | 8165/2021/ДЭ/ДЕРБГЭС | 2021-04-02 | 2021-10-01 | 5 | 458.33 | ПС "Дербент-Северная" 110/6 кВ
ПАО Россети Северный Кавказ» | "Дагэнерго" филиал | Республика Дагестан | 783 | 8181/2021/ДЭ/ДЕРБГЭС | 2021-04-02 | 2021-10-01 | 5 | 458.33 | ПС "Дербент-Западная" 110/6 кВ
ПАО Россети Северный Кавказ» | "Дагэнерго" филиал | Республика Дагестан | 784 | 8603/2021/ДЭ/ЦЕНТРЭС | 2021-03-25 | 2021-09-24 | 10 | 458.33 | ПС Шамхал 110/35/10
ПАО Россети Северный Кавказ» | "Дагэнерго" филиал | Республика Дагестан | 785 | 8604/2021/ДЭ/МАХАГЭС | 2021-03-26 | 2021-09-25 | 5 | 458.33 | ПС ГПП 110/35/10
ПАО Россети Северный Кавказ» | "Дагэнерго" филиал | Республика Дагестан | 786 | 8183/2021/ДЭ/ДЕРБГЭС | 2021-04-01 | 2021-09-30 | 5 | 458.33 | ПС "Дербент-Западная" 110/6 кВ
ПАО Россети Северный Кавказ» | "Дагэнерго" филиал | Республика Дагестан | 787 | 8605/2021/ДЭ/МАХАГЭС | 2021-03-26 | 2021-09-23 | 5 | 458.33 | ПС Компас 110/35/10
ПАО Россети Северный Кавказ» | "Дагэнерго" филиал | Республика Дагестан | 788 | 8606/2021/ДЭ/ЦЕНТРЭС | 2021-03-25 | 2021-09-24 | 10 | 458.33 | ПС Шамхал 110/35/10
ПАО Россети Северный Кавказ» | "Дагэнерго" филиал | Республика Дагестан | 789 | 8186/2021/ДЭ/ДЕРБГЭС | 2021-04-02 | 2021-10-01 | 5 | 458.33 | ПС "Дербент-Западная" 110/6 кВ
ПАО Россети Северный Кавказ» | "Дагэнерго" филиал | Республика Дагестан | 790 | 8607/2021/ДЭ/ХУНЗРЭС | 2021-03-25 | 2021-09-24 | 15 | 458.33
ПАО Россети Северный Кавказ» | "Дагэнерго" филиал | Республика Дагестан | 791 | 8187/2021/ДЭ/ДЕРБГЭС | 2021-04-02 | 2021-10-01 | 5 | 458.33 | ПС "Дербент-Западная" 110/6 кВ
ПАО Россети Северный Кавказ» | "Дагэнерго" филиал | Республика Дагестан | 792 | 8608/2021/ДЭ/СЕВРЭС | 2021-03-25 | 2021-09-24 | 5 | 458.33 | ПС "Димитров" 35/10 кВ
ПАО Россети Северный Кавказ» | "Дагэнерго" филиал | Республика Дагестан | 793 | 8610/2021/ДЭ/КАРАРЭС | 2021-03-25 | 2021-09-24 | 10 | 458.33 | ПС Карабудахкент 110/35/10
ПАО Россети Северный Кавказ» | "Дагэнерго" филиал | Республика Дагестан | 794 | 8609/2021/ДЭ/ХАСАРЭС | 2021-03-25 | 2022-12-24 | 5 | 458.33 | ПС "Дагестан" 35/10 кВ
ПАО Россети Северный Кавказ» | "Дагэнерго" филиал | Республика Дагестан | 795 | 8601/2021/ДЭ/КАСУРЭС | 2021-03-28 | 2021-09-27 | 10 | 458.33 | ПС "Тпиг" 35/10 кВ
ПАО Россети Северный Кавказ» | "Дагэнерго" филиал | Республика Дагестан | 796 | 8611/2021/ДЭ/КАРАРЭС | 2021-03-25 | 2021-09-24 | 10 | 458.33 | ПС Гурбуки 35/10
ПАО Россети Северный Кавказ» | "Дагэнерго" филиал | Республика Дагестан | 797 | 8614/2021/ДЭ/МАХАГЭС | 2021-03-26 | 2021-09-25 | 5 | 458.33 | ПС Приморская 110/35/10/6
ПАО Россети Северный Кавказ» | "Дагэнерго" филиал | Республика Дагестан | 798 | 8615/2021/ДЭ/ЛЕВАРЭС | 2021-03-25 | 2021-09-24 | 10 | 458.33 | ПС "Ташкапур" 35/10 кВ
ПАО Россети Северный Кавказ» | "Дагэнерго" филиал | Республика Дагестан | 799 | 8618/2021/ДЭ/МАХАГЭС | 2021-03-26 | 2021-09-25 | 5 | 458.33 | ПС Приморская 110/35/10/6
ПАО Россети Северный Кавказ» | "Дагэнерго" филиал | Республика Дагестан | 800 | 8619/2021/ДЭ/ЛЕВАРЭС | 2021-03-25 | 2021-09-24 | 10 | 458.33 | ПС "Ташкапур" 35/10 кВ
ПАО Россети Северный Кавказ» | "Дагэнерго" филиал | Республика Дагестан | 801 | 8620/2021/ДЭ/МАХАГЭС | 2021-03-29 | 2021-09-28 | 10 | 458.33 | ПС Приморская 110/35/10/6
ПАО Россети Северный Кавказ» | "Дагэнерго" филиал | Республика Дагестан | 802 | 8622/2021/ДЭ/МАХАГЭС | 2021-03-29 | 2021-09-28 | 10 | 458.33 | ПС Махачкала - 1 110/35/10
ПАО Россети Северный Кавказ» | "Дагэнерго" филиал | Республика Дагестан | 803 | 8623/2021/ДЭ/ЛЕВАРЭС | 2021-03-25 | 2021-09-24 | 10 | 458.33 | ПС "Ташкапур" 35/10 кВ
ПАО Россети Северный Кавказ» | "Дагэнерго" филиал | Республика Дагестан | 804 | 8625/2021/ДЭ/МАХАГЭС | 2021-03-29 | 2021-09-28 | 10 | 458.33 | ПС ЦПП 110/35/10
ПАО Россети Северный Кавказ» | "Дагэнерго" филиал | Республика Дагестан | 805 | 8628/2021/ДЭ/МАХАГЭС | 2021-03-26 | 2021-09-25 | 10 | 458.33 | ПС Радиоцентр 35/10
ПАО Россети Северный Кавказ» | "Дагэнерго" филиал | Республика Дагестан | 806 | 8624/2021/ДЭ/ИЗБГЭС | 2021-03-30 | 2021-09-29 | 10 | 458.33 | ПС "Изберг Южная" 110/6 кВ
ПАО Россети Северный Кавказ» | "Дагэнерго" филиал | Республика Дагестан | 807 | 8629/2021/ДЭ/МАХАГЭС | 2021-03-26 | 2021-09-25 | 5 | 458.33 | ПС Сулак- 35/10
ПАО Россети Северный Кавказ» | "Дагэнерго" филиал | Республика Дагестан | 808 | 8630/2021/ДЭ/БУЙНГЭС | 2021-03-25 | 2021-09-24 | 10 | 458.33 | ПС "Буйнакск-2" 110/6 кВ
ПАО Россети Северный Кавказ» | "Дагэнерго" филиал | Республика Дагестан | 809 | 8631/2021/ДЭ/МАХАГЭС | 2021-03-26 | 2021-09-25 | 5 | 458.33 | ПС Компас 110/35/10
ПАО Россети Северный Кавказ» | "Дагэнерго" филиал | Республика Дагестан | 810 | 8632/2021/ДЭ/ИЗБГЭС | 2021-03-30 | 2021-09-29 | 10 | 458.33 | ПС "Изберг Северная" 110/10 кВ
ПАО Россети Северный Кавказ» | "Дагэнерго" филиал | Республика Дагестан | 811 | 8626/2021/ДЭ/ДЕРБРЭС | 2021-03-30 | 2021-09-29 | 10 | 458.33 | ПС "Огни" 110/6 кВ
ПАО Россети Северный Кавказ» | "Дагэнерго" филиал | Республика Дагестан | 812 | 8635/2021/ДЭ/МАХАГЭС | 2021-04-07 | 2021-10-05 | 10 | 458.33 | ПС Ленинкент 35/6
ПАО Россети Северный Кавказ» | "Дагэнерго" филиал | Республика Дагестан | 813 | 8636/2021/ДЭ/БУЙНГЭС | 2021-03-25 | 2021-09-24 | 10 | 458.33 | ПС "Буйнакск-1" 110/6 кВ
ПАО Россети Северный Кавказ» | "Дагэнерго" филиал | Республика Дагестан | 814 | 8612/2021/ДЭ/КАСУРЭС | 2021-03-28 | 2021-09-27 | 10 | 458.33 | ПС "Тпиг" 35/10 кВ
ПАО Россети Северный Кавказ» | "Дагэнерго" филиал | Республика Дагестан | 815 | 8634/2021/ДЭ/ИЗБГЭС | 2021-04-05 | 2021-10-03 | 15 | 458.33 | ПС "Изберг Северная" 110/10 кВ
ПАО Россети Северный Кавказ» | "Дагэнерго" филиал | Республика Дагестан | 816 | 8639/2021/ДЭ/БУЙНГЭС | 2021-03-25 | 2021-09-24 | 10 | 458.33 | ПС "Буйнакск-1" 110/6 кВ
ПАО Россети Северный Кавказ» | "Дагэнерго" филиал | Республика Дагестан | 817 | 8640/2021/ДЭ/БУЙНРЭС | 2021-03-25 | 2021-09-22 | 250 | 28319.63 | ПС "Новый Чиркей" 110/10 кВ
ПАО Россети Северный Кавказ» | "Дагэнерго" филиал | Республика Дагестан | 818 | 8641/2021/ДЭ/БУЙНГЭС | 2021-03-25 | 2021-09-24 | 10 | 458.33 | ПС "Буйнакск-2" 110/6 кВ
ПАО Россети Северный Кавказ» | "Дагэнерго" филиал | Республика Дагестан | 819 | 8642/2021/ДЭ/МАХАГЭС | 2021-07-02 | 2021-12-30 | 50 | 28319.63 | ПС ЦПП 110/35/10
ПАО Россети Северный Кавказ» | "Дагэнерго" филиал | Республика Дагестан | 820 | 8646/2021/ДЭ/БУЙНГЭС | 2021-03-25 | 2021-09-24 | 7 | 2633.85 | ПС "Буйнакск-1" 110/6 кВ
ПАО Россети Северный Кавказ» | "Дагэнерго" филиал | Республика Дагестан | 821 | 8651/2021/ДЭ/АКУШРЭС | 2021-04-08 | 2021-10-07 | 10 | 458.33 | ПС "Акуша" 110/10 кВ
ПАО Россети Северный Кавказ» | "Дагэнерго" филиал | Республика Дагестан | 822 | 8653/2021/ДЭ/КАРАРЭС | 2021-04-14 | 2021-10-12 | 30 | 2633.85 | ПС Рассвет 110/35/6
ПАО Россети Северный Кавказ» | "Дагэнерго" филиал | Республика Дагестан | 823 | 8657/2021/ДЭ/ДЕРБРЭС | 2021-04-08 | 2021-10-06 | 100 | 28319.63 | ПС "Дербент-Южная" 110/10 кВ
ПАО Россети Северный Кавказ» | "Дагэнерго" филиал | Республика Дагестан | 824 | 8658/2021/ДЭ/ЛЕВАРЭС | 2021-03-26 | 2021-09-25 | 1 | 458.33 | ПС "Ташкапур" 35/10 кВ
ПАО Россети Северный Кавказ» | "Дагэнерго" филиал | Республика Дагестан | 825 | 8660/2021/ДЭ/ЛЕВАРЭС | 2021-03-26 | 2021-09-25 | 15 | 458.33 | ПС "Ташкапур" 35/10 кВ
ПАО Россети Северный Кавказ» | "Дагэнерго" филиал | Республика Дагестан | 826 | 8661/2021/ДЭ/ЛЕВАРЭС | 2021-03-26 | 2021-09-25 | 15 | 458.33 | ПС "Ташкапур" 35/10 кВ
ПАО Россети Северный Кавказ» | "Дагэнерго" филиал | Республика Дагестан | 827 | 8662/2021/ДЭ/ЛЕВАРЭС | 2021-03-26 | 2021-09-25 | 15 | 458.33 | ПС "Ташкапур" 35/10 кВ
ПАО Россети Северный Кавказ» | "Дагэнерго" филиал | Республика Дагестан | 828 | 8663/2021/ДЭ/ЛЕВАРЭС | 2021-03-26 | 2021-09-25 | 10 | 458.33 | ПС "Ташкапур" 35/10 кВ
ПАО Россети Северный Кавказ» | "Дагэнерго" филиал | Республика Дагестан | 829 | 8140/2021/ДЭ/КИЗИРЭС | 2021-06-25 | 2021-12-23 | 15 | 2633.85 | ПС "Миатли" 35/6 кВ
ПАО Россети Северный Кавказ» | "Дагэнерго" филиал | Республика Дагестан | 830 | 8665/2021/ДЭ/ЛЕВАРЭС | 2021-03-26 | 2021-09-25 | 50 | 2633.85
ПАО Россети Северный Кавказ» | "Дагэнерго" филиал | Республика Дагестан | 831 | 8666/2021/ДЭ/АХТЫРЭС | 2021-03-28 | 2021-09-27 | 10 | 458.33 | ПС "Усухчай" 110/10 кВ
ПАО Россети Северный Кавказ» | "Дагэнерго" филиал | Республика Дагестан | 832 | 8667/2021/ДЭ/ЛЕВАРЭС | 2021-03-26 | 2021-09-25 | 150 | 2633.85
ПАО Россети Северный Кавказ» | "Дагэнерго" филиал | Республика Дагестан | 833 | 8668/2021/ДЭ/ХУНЗРЭС | 2021-04-01 | 2021-09-30 | 15 | 458.33 | ПС "Хунзах" 110/10 кВ
ПАО Россети Северный Кавказ» | "Дагэнерго" филиал | Республика Дагестан | 834 | 8669/2021/ДЭ/МАХАГЭС | 2021-03-29 | 2021-09-28 | 15 | 458.33 | ПС ЦПП 110/35/10
ПАО Россети Северный Кавказ» | "Дагэнерго" филиал | Республика Дагестан | 835 | 8671/2021/ДЭ/БУЙНГЭС | 2021-03-26 | 2021-09-25 | 70 | 2633.85 | ПС "Буйнакск-1" 110/6 кВ
ПАО Россети Северный Кавказ» | "Дагэнерго" филиал | Республика Дагестан | 836 | 8189/2021/ДЭ/ДЕРБГЭС | 2021-04-02 | 2021-10-01 | 5 | 458.33 | ПС "Дербент-Северная" 110/6 кВ
ПАО Россети Северный Кавказ» | "Дагэнерго" филиал | Республика Дагестан | 837 | 8192/2021/ДЭ/ДЕРБГЭС | 2021-04-02 | 2021-10-01 | 5 | 458.33 | ПС "Дербент-Северная" 110/6 кВ
ПАО Россети Северный Кавказ» | "Дагэнерго" филиал | Республика Дагестан | 838 | 8195/2021/ДЭ/ДЕРБГЭС | 2021-04-02 | 2021-10-01 | 5 | 458.33 | ПС "Дербент-Западная" 110/6 кВ
ПАО Россети Северный Кавказ» | "Дагэнерго" филиал | Республика Дагестан | 839 | 8196/2021/ДЭ/ДЕРБГЭС | 2021-04-02 | 2021-10-01 | 5 | 458.33 | ПС "Дербент-Западная" 110/6 кВ
ПАО Россети Северный Кавказ» | "Дагэнерго" филиал | Республика Дагестан | 840 | 8199/2021/ДЭ/ДЕРБГЭС | 2021-04-02 | 2021-10-01 | 5 | 458.33
ПАО Россети Северный Кавказ» | "Дагэнерго" филиал | Республика Дагестан | 841 | 8237/2021/ДЭ/ДЕРБГЭС | 2021-02-04 | 2021-08-03 | 5 | 458.33
ПАО Россети Северный Кавказ» | "Дагэнерго" филиал | Республика Дагестан | 842 | 8238/2021/ДЭ/ДЕРБГЭС | 2021-02-04 | 2021-08-03 | 5 | 458.33
ПАО Россети Северный Кавказ» | "Дагэнерго" филиал | Республика Дагестан | 843 | 8240/2021/ДЭ/ДЕРБГЭС | 2021-04-02 | 2021-10-01 | 5 | 458.33 | ПС "Дербент-Западная" 110/6 кВ
ПАО Россети Северный Кавказ» | "Дагэнерго" филиал | Республика Дагестан | 844 | 8241/2021/ДЭ/ДЕРБГЭС | 2021-04-01 | 2021-09-30 | 5 | 458.33 | ПС "Дербент-Северная" 110/6 кВ
ПАО Россети Северный Кавказ» | "Дагэнерго" филиал | Республика Дагестан | 845 | 8400/2021/ДЭ/ДЕРБГЭС | 2021-04-01 | 2021-09-30 | 5 | 458.33
ПАО Россети Северный Кавказ» | "Дагэнерго" филиал | Республика Дагестан | 846 | 8401/2021/ДЭ/ДЕРБГЭС | 2021-04-01 | 2021-09-30 | 5 | 458.33
ПАО Россети Северный Кавказ» | "Дагэнерго" филиал | Республика Дагестан | 847 | 8404/2021/ДЭ/ДЕРБГЭС | 2021-04-01 | 2021-09-30 | 5 | 458.33
ПАО Россети Северный Кавказ» | "Дагэнерго" филиал | Республика Дагестан | 848 | 8405/2021/ДЭ/ДЕРБГЭС | 2021-04-04 | 2021-10-03 | 5 | 458.33
ПАО Россети Северный Кавказ» | "Дагэнерго" филиал | Республика Дагестан | 849 | 8406/2021/ДЭ/ДЕРБГЭС | 2021-04-04 | 2021-10-03 | 5 | 458.33 | ПС "Дербент-Западная" 110/6 кВ
ПАО Россети Северный Кавказ» | "Дагэнерго" филиал | Республика Дагестан | 850 | 8409/2021/ДЭ/ДЕРБГЭС | 2021-04-01 | 2021-09-30 | 5 | 458.33 | ПС "Дербент-Западная" 110/6 кВ
ПАО Россети Северный Кавказ» | "Дагэнерго" филиал | Республика Дагестан | 851 | 8413/2021/ДЭ/ДЕРБГЭС | 2021-04-01 | 2021-09-30 | 5 | 458.33 | ПС "Дербент-Северная" 110/6 кВ
ПАО Россети Северный Кавказ» | "Дагэнерго" филиал | Республика Дагестан | 852 | 8415/2021/ДЭ/ДЕРБГЭС | 2021-04-04 | 2021-10-03 | 5 | 458.33
ПАО Россети Северный Кавказ» | "Дагэнерго" филиал | Республика Дагестан | 853 | 8416/2021/ДЭ/ДЕРБГЭС | 2021-04-01 | 2021-09-30 | 5 | 458.33 | ПС "Дербент-Западная" 110/6 кВ
ПАО Россети Северный Кавказ» | "Дагэнерго" филиал | Республика Дагестан | 854 | 8420/2021/ДЭ/ДЕРБГЭС | 2021-04-01 | 2021-09-30 | 5 | 458.33
ПАО Россети Северный Кавказ» | "Дагэнерго" филиал | Республика Дагестан | 855 | 8422/2021/ДЭ/ДЕРБГЭС | 2021-04-04 | 2021-10-03 | 5 | 458.33 | ПС "Дербент-Северная" 110/6 кВ
ПАО Россети Северный Кавказ» | "Дагэнерго" филиал | Республика Дагестан | 856 | 8673/2021/ДЭ/АКУШРЭС | 2021-04-08 | 2021-10-07 | 10 | 458.33 | ПС "Акуша" 110/10 кВ
ПАО Россети Северный Кавказ» | "Дагэнерго" филиал | Республика Дагестан | 857 | 8424/2021/ДЭ/ДЕРБГЭС | 2021-03-31 | 2021-09-29 | 5 | 458.33 | ПС "Дербент-Западная" 110/6 кВ
ПАО Россети Северный Кавказ» | "Дагэнерго" филиал | Республика Дагестан | 858 | 8617/2021/ДЭ/КАСУРЭС | 2021-03-26 | 2021-09-25 | 8 | 458.33 | ПС "Касумкент" 110/10 кВ
ПАО Россети Северный Кавказ» | "Дагэнерго" филиал | Республика Дагестан | 859 | 8676/2021/ДЭ/ХАСАРЭС | 2021-03-26 | 2022-12-24 | 5 | 458.33 | ПС "Дагестан" 35/10 кВ
ПАО Россети Северный Кавказ» | "Дагэнерго" филиал | Республика Дагестан | 860 | 8451/2021/ДЭ/ДЕРБГЭС | 2021-04-01 | 2021-09-30 | 5 | 458.33 | ПС "Дербент-Западная" 110/6 кВ
ПАО Россети Северный Кавказ» | "Дагэнерго" филиал | Республика Дагестан | 861 | 8429/2021/ДЭ/ДЕРБГЭС | 2021-04-01 | 2021-09-30 | 5 | 458.33 | ПС "Дербент-Западная" 110/6 кВ
ПАО Россети Северный Кавказ» | "Дагэнерго" филиал | Республика Дагестан | 862 | 8431/2021/ДЭ/ДЕРБГЭС | 2021-03-31 | 2021-09-29 | 5 | 458.33 | ПС "Дербент-Западная" 110/6 кВ
ПАО Россети Северный Кавказ» | "Дагэнерго" филиал | Республика Дагестан | 863 | 8678/2021/ДЭ/СЕВРЭС | 2021-03-26 | 2021-09-25 | 5 | 458.33 | ПС "Димитров" 35/10 кВ
ПАО Россети Северный Кавказ» | "Дагэнерго" филиал | Республика Дагестан | 864 | 8452/2021/ДЭ/ДЕРБГЭС | 2021-04-01 | 2021-09-30 | 5 | 458.33 | ПС "Дербент-Северная" 110/6 кВ
ПАО Россети Северный Кавказ» | "Дагэнерго" филиал | Республика Дагестан | 865 | 8679/2021/ДЭ/СЕВРЭС | 2021-03-26 | 2021-09-25 | 5 | 458.33 | ПС "Димитров" 35/10 кВ
ПАО Россети Северный Кавказ» | "Дагэнерго" филиал | Республика Дагестан | 866 | 8430/2021/ДЭ/ДЕРБГЭС | 2021-03-31 | 2021-09-29 | 5 | 458.33 | ПС "Дербент-Северная" 110/6 кВ
ПАО Россети Северный Кавказ» | "Дагэнерго" филиал | Республика Дагестан | 867 | 8428/2021/ДЭ/ДЕРБГЭС | 2021-04-01 | 2021-09-30 | 5 | 458.33 | ПС "Дербент-Северная" 110/6 кВ
ПАО Россети Северный Кавказ» | "Дагэнерго" филиал | Республика Дагестан | 868 | 8683/2021/ДЭ/СЕВРЭС | 2021-03-26 | 2021-09-25 | 5 | 458.33 | ПС "Димитров" 35/10 кВ
ПАО Россети Северный Кавказ» | "Дагэнерго" филиал | Республика Дагестан | 869 | 8437/2021/ДЭ/ДЕРБГЭС | 2021-04-02 | 2021-10-01 | 5 | 458.33 | ПС "Дербент-Северная" 110/6 кВ
ПАО Россети Северный Кавказ» | "Дагэнерго" филиал | Республика Дагестан | 870 | 8684/2021/ДЭ/ДЕРБРЭС | 2021-03-26 | 2022-12-30 | 200 | 28319.63 | ПС "Мамедкала" 110/10 кВ
ПАО Россети Северный Кавказ» | "Дагэнерго" филиал | Республика Дагестан | 871 | 8453/2021/ДЭ/ДЕРБГЭС | 2021-04-01 | 2021-09-30 | 5 | 458.33
ПАО Россети Северный Кавказ» | "Дагэнерго" филиал | Республика Дагестан | 872 | 8685/2021/ДЭ/ХАСАРЭС | 2021-03-26 | 2021-09-25 | 5 | 458.33 | ПС "Дагестан" 35/10 кВ
ПАО Россети Северный Кавказ» | "Дагэнерго" филиал | Республика Дагестан | 873 | 8448/2021/ДЭ/ДЕРБГЭС | 2021-04-01 | 2021-09-30 | 5 | 458.33
ПАО Россети Северный Кавказ» | "Дагэнерго" филиал | Республика Дагестан | 874 | 8444/2021/ДЭ/ДЕРБГЭС | 2021-04-01 | 2021-09-30 | 5 | 458.33
ПАО Россети Северный Кавказ» | "Дагэнерго" филиал | Республика Дагестан | 875 | 8442/2021/ДЭ/ДЕРБГЭС | 2021-04-02 | 2021-10-01 | 5 | 458.33
ПАО Россети Северный Кавказ» | "Дагэнерго" филиал | Республика Дагестан | 876 | 8687/2021/ДЭ/ИЗБГЭС | 2021-03-30 | 2021-09-29 | 10 | 458.33 | ПС "Изберг Северная" 110/10 кВ
ПАО Россети Северный Кавказ» | "Дагэнерго" филиал | Республика Дагестан | 877 | 8441/2021/ДЭ/ДЕРБГЭС | 2021-04-01 | 2021-09-30 | 5 | 458.33
ПАО Россети Северный Кавказ» | "Дагэнерго" филиал | Республика Дагестан | 878 | 8674/2021/ДЭ/КАСУРЭС | 2021-03-30 | 2021-09-29 | 10 | 458.33 | ПС "Касумкент" 110/10 кВ
ПАО Россети Северный Кавказ» | "Дагэнерго" филиал | Республика Дагестан | 879 | 8440/2021/ДЭ/ДЕРБГЭС | 2021-04-01 | 2021-09-30 | 5 | 458.33
ПАО Россети Северный Кавказ» | "Дагэнерго" филиал | Республика Дагестан | 880 | 8439/2021/ДЭ/ДЕРБГЭС | 2021-04-01 | 2021-09-30 | 5 | 458.33
ПАО Россети Северный Кавказ» | "Дагэнерго" филиал | Республика Дагестан | 881 | 8432/2021/ДЭ/ДЕРБГЭС | 2021-04-01 | 2021-09-30 | 5 | 458.33
ПАО Россети Северный Кавказ» | "Дагэнерго" филиал | Республика Дагестан | 882 | 8427/2021/ДЭ/ДЕРБГЭС | 2021-04-01 | 2021-09-30 | 5 | 458.33
ПАО Россети Северный Кавказ» | "Дагэнерго" филиал | Республика Дагестан | 883 | 8656/2021/ДЭ/КАЙТРЭС | 2021-08-27 | 2022-02-24 | 70 | 2633.85 | ПС "Маджалис" 110/10 кВ
ПАО Россети Северный Кавказ» | "Дагэнерго" филиал | Республика Дагестан | 884 | 8688/2021/ДЭ/АКУШРЭС | 2021-04-08 | 2021-10-07 | 10 | 458.33 | ПС "Акуша" 110/10 кВ
ПАО Россети Северный Кавказ» | "Дагэнерго" филиал | Республика Дагестан | 885 | 8419/2021/ДЭ/АХТЫРЭС | 2021-06-15 | 2021-12-13 | 5 | 2633.85 | ПС "Лучек" 35/10 кВ
ПАО Россети Северный Кавказ» | "Дагэнерго" филиал | Республика Дагестан | 886 | 8421/2021/ДЭ/АХТЫРЭС | 2021-06-15 | 2021-12-13 | 5 | 2633.85 | ПС "Лучек" 35/10 кВ
ПАО Россети Северный Кавказ» | "Дагэнерго" филиал | Республика Дагестан | 887 | 8423/2021/ДЭ/АХТЫРЭС | 2021-06-15 | 2021-12-13 | 5 | 2633.85 | ПС "Лучек" 35/10 кВ
ПАО Россети Северный Кавказ» | "Дагэнерго" филиал | Республика Дагестан | 888 | 8434/2021/ДЭ/КАСУРЭС | 2021-06-15 | 2021-12-13 | 0.15 | 2633.85 | ПС "Кировская" 35/10 кВ
ПАО Россети Северный Кавказ» | "Дагэнерго" филиал | Республика Дагестан | 889 | 8689/2021/ДЭ/КАРАРЭС | 2021-03-29 | 2021-09-26 | 73 | 2633.85 | ПС Гурбуки 35/10
ПАО Россети Северный Кавказ» | "Дагэнерго" филиал | Республика Дагестан | 890 | 8438/2021/ДЭ/КАСУРЭС | 2021-06-15 | 2021-12-13 | 5 | 2633.85 | ПС "Сардаркент" 35/10 кВ
ПАО Россети Северный Кавказ» | "Дагэнерго" филиал | Республика Дагестан | 891 | 8457/2021/ДЭ/КАСУРЭС | 2021-06-15 | 2021-12-13 | 0.15 | 2633.85 | ПС "Касумкент" 110/10 кВ
ПАО Россети Северный Кавказ» | "Дагэнерго" филиал | Республика Дагестан | 892 | 8459/2021/ДЭ/КАСУРЭС | 2021-06-15 | 2021-12-13 | 0.15 | 2633.85 | ПС "Сардаркент" 35/10 кВ
ПАО Россети Северный Кавказ» | "Дагэнерго" филиал | Республика Дагестан | 893 | 8460/2021/ДЭ/КАСУРЭС | 2021-06-15 | 2021-12-13 | 0.15 | 2633.85 | ПС "Сардаркент" 35/10 кВ
ПАО Россети Северный Кавказ» | "Дагэнерго" филиал | Республика Дагестан | 894 | 8482/2021/ДЭ/ТАБАРЭС | 2021-06-15 | 2021-12-13 | 0.15 | 2633.85 | ПС "Хучни" 35/10 кВ
ПАО Россети Северный Кавказ» | "Дагэнерго" филиал | Республика Дагестан | 895 | 8690/2021/ДЭ/УНЦУРЭС | 2021-04-01 | 2021-09-29 | 5 | 458.33 | ПС "Новый Ирганай" 110/10 кВ
ПАО Россети Северный Кавказ» | "Дагэнерго" филиал | Республика Дагестан | 896 | 8483/2021/ДЭ/ТАБАРЭС | 2021-06-15 | 2021-12-13 | 0.15 | 2633.85 | ПС "Хучни" 35/10 кВ
ПАО Россети Северный Кавказ» | "Дагэнерго" филиал | Республика Дагестан | 897 | 8495/2021/ДЭ/ТАБАРЭС | 2021-06-15 | 2021-12-13 | 0.15 | 2633.85 | ПС "Хучни" 35/10 кВ
ПАО Россети Северный Кавказ» | "Дагэнерго" филиал | Республика Дагестан | 898 | 8691/2021/ДЭ/КАРАРЭС | 2021-04-02 | 2021-09-30 | 5 | 458.33 | ПС Гурбуки 35/10
ПАО Россети Северный Кавказ» | "Дагэнерго" филиал | Республика Дагестан | 899 | 8497/2021/ДЭ/ТАБАРЭС | 2021-06-15 | 2021-12-13 | 0.15 | 2633.85 | ПС "Хучни" 35/10 кВ
ПАО Россети Северный Кавказ» | "Дагэнерго" филиал | Республика Дагестан | 900 | 8498/2021/ДЭ/ТАБАРЭС | 2021-06-15 | 2021-12-13 | 0.15 | 2633.85 | ПС "Хучни" 35/10 кВ
ПАО Россети Северный Кавказ» | "Дагэнерго" филиал | Республика Дагестан | 901 | 8644/2021/ДЭ/ТАБАРЭС | 2021-06-15 | 2021-12-13 | 0.15 | 2633.85 | ПС "Хучни" 35/10 кВ
ПАО Россети Северный Кавказ» | "Дагэнерго" филиал | Республика Дагестан | 902 | 8645/2021/ДЭ/ТАБАРЭС | 2021-06-15 | 2021-12-13 | 0.15 | 2633.85 | ПС "Ерси" 35/10 кВ
ПАО Россети Северный Кавказ» | "Дагэнерго" филиал | Республика Дагестан | 903 | 8647/2021/ДЭ/ТАБАРЭС | 2021-06-15 | 2021-12-13 | 0.15 | 2633.85 | ПС "Хучни" 35/10 кВ
ПАО Россети Северный Кавказ» | "Дагэнерго" филиал | Республика Дагестан | 904 | 8648/2021/ДЭ/ТАБАРЭС | 2021-06-15 | 2021-12-13 | 0.15 | 2633.85 | ПС "Хучни" 35/10 кВ
ПАО Россети Северный Кавказ» | "Дагэнерго" филиал | Республика Дагестан | 905 | 8650/2021/ДЭ/ТАБАРЭС | 2021-06-15 | 2021-12-13 | 0.15 | 2633.85 | ПС "Цанак" 35/10 кВ
ПАО Россети Северный Кавказ» | "Дагэнерго" филиал | Республика Дагестан | 906 | 8652/2021/ДЭ/ТАБАРЭС | 2021-06-15 | 2021-12-13 | 0.15 | 2633.85 | ПС "Хучни" 35/10 кВ
ПАО Россети Северный Кавказ» | "Дагэнерго" филиал | Республика Дагестан | 907 | 8654/2021/ДЭ/ТАБАРЭС | 2021-06-15 | 2021-12-13 | 0.15 | 2633.85 | ПС "Хучни" 35/10 кВ
ПАО Россети Северный Кавказ» | "Дагэнерго" филиал | Республика Дагестан | 908 | 8694/2021/ДЭ/МАГАРЭС | 2021-04-02 | 2021-10-01 | 18 | 2633.85 | ПС "Магарамкент" 110/10 кВ
ПАО Россети Северный Кавказ» | "Дагэнерго" филиал | Республика Дагестан | 909 | 8695/2021/ДЭ/ТАБАРЭС | 2021-04-01 | 2021-09-30 | 20 | 2633.85 | ПС "Хучни" 35/10 кВ
ПАО Россети Северный Кавказ» | "Дагэнерго" филиал | Республика Дагестан | 910 | 8697/2021/ДЭ/ГУМБРЭС | 2021-06-30 | 2021-12-28 | 10 | 458.33 | ПС "Игали" 35/10 кВ
ПАО Россети Северный Кавказ» | "Дагэнерго" филиал | Республика Дагестан | 911 | 8698/2021/ДЭ/КИЗИРЭС | 2021-04-01 | 2021-09-30 | 10 | 458.33 | ПС "ГЩЗ" 110/10 кВ
ПАО Россети Северный Кавказ» | "Дагэнерго" филиал | Республика Дагестан | 912 | 8700/2021/ДЭ/КИЗИРЭС | 2021-04-01 | 2021-09-30 | 10 | 458.33 | ПС "Гулькутан" 35/10 кВ
ПАО Россети Северный Кавказ» | "Дагэнерго" филиал | Республика Дагестан | 913 | 8701/2021/ДЭ/ДЕРБГЭС | 2021-04-20 | 2021-10-18 | 5 | 458.33 | ПС "Дербент-Северная" 110/6 кВ
ПАО Россети Северный Кавказ» | "Дагэнерго" филиал | Республика Дагестан | 914 | 8699/2021/ДЭ/ДЕРБГЭС | 2021-04-20 | 2021-10-18 | 5 | 458.33
ПАО Россети Северный Кавказ» | "Дагэнерго" филиал | Республика Дагестан | 915 | 8702/2021/ДЭ/КИЗИРЭС | 2021-04-01 | 2021-09-30 | 10 | 458.33 | ПС "ЗФС" 110/35/6 кВ
ПАО Россети Северный Кавказ» | "Дагэнерго" филиал | Республика Дагестан | 916 | 8710/2021/ДЭ/КИЗИРЭС | 2021-04-01 | 2021-09-30 | 10 | 458.33 | ПС "Гулькутан" 35/10 кВ
ПАО Россети Северный Кавказ» | "Дагэнерго" филиал | Республика Дагестан | 917 | 8703/2021/ДЭ/ГУМБРЭС | 2021-06-30 | 2021-12-28 | 10 | 458.33 | ПС "Мехельта" 35/10 кВ
ПАО Россети Северный Кавказ» | "Дагэнерго" филиал | Республика Дагестан | 918 | 8715/2021/ДЭ/КИЗИРЭС | 2021-04-01 | 2021-09-30 | 10 | 458.33 | ПС "Гулькутан" 35/10 кВ
ПАО Россети Северный Кавказ» | "Дагэнерго" филиал | Республика Дагестан | 919 | 8714/2021/ДЭ/ДЕРБГЭС | 2021-04-20 | 2021-10-18 | 5 | 458.33
ПАО Россети Северный Кавказ» | "Дагэнерго" филиал | Республика Дагестан | 920 | 8704/2021/ДЭ/ГУМБРЭС | 2021-06-30 | 2021-12-28 | 10 | 458.33 | ПС "Согры" 35/10 кВ
ПАО Россети Северный Кавказ» | "Дагэнерго" филиал | Республика Дагестан | 921 | 8716/2021/ДЭ/КИЗИРЭС | 2021-04-01 | 2021-09-30 | 10 | 458.33 | ПС "Гулькутан" 35/10 кВ
ПАО Россети Северный Кавказ» | "Дагэнерго" филиал | Республика Дагестан | 922 | 8705/2021/ДЭ/ГУМБРЭС | 2021-06-30 | 2021-12-28 | 10 | 458.33
ПАО Россети Северный Кавказ» | "Дагэнерго" филиал | Республика Дагестан | 923 | 8706/2021/ДЭ/ГУМБРЭС | 2021-06-30 | 2021-12-28 | 10 | 458.33 | ПС "Согры" 35/10 кВ
ПАО Россети Северный Кавказ» | "Дагэнерго" филиал | Республика Дагестан | 924 | 8707/2021/ДЭ/ГУМБРЭС | 2021-06-30 | 2021-12-28 | 10 | 458.33
ПАО Россети Северный Кавказ» | "Дагэнерго" филиал | Республика Дагестан | 925 | 8720/2021/ДЭ/КИЗИРЭС | 2021-04-01 | 2021-09-30 | 10 | 458.33 | ПС "ЗФС" 110/35/6 кВ
ПАО Россети Северный Кавказ» | "Дагэнерго" филиал | Республика Дагестан | 926 | 8708/2021/ДЭ/ГУМБРЭС | 2021-06-30 | 2021-12-28 | 10 | 458.33
ПАО Россети Северный Кавказ» | "Дагэнерго" филиал | Республика Дагестан | 927 | 8721/2021/ДЭ/КИЗИРЭС | 2021-04-01 | 2021-09-30 | 10 | 458.33 | ПС "ЗФС" 110/35/6 кВ
ПАО Россети Северный Кавказ» | "Дагэнерго" филиал | Республика Дагестан | 928 | 8709/2021/ДЭ/ГУМБРЭС | 2021-06-30 | 2021-12-28 | 10 | 458.33
ПАО Россети Северный Кавказ» | "Дагэнерго" филиал | Республика Дагестан | 929 | 8711/2021/ДЭ/ГУМБРЭС | 2021-06-30 | 2021-12-28 | 10 | 458.33 | ПС "Согры" 35/10 кВ
ПАО Россети Северный Кавказ» | "Дагэнерго" филиал | Республика Дагестан | 930 | 8712/2021/ДЭ/ГУМБРЭС | 2021-06-30 | 2021-12-28 | 10 | 458.33 | ПС "Игали" 35/10 кВ
ПАО Россети Северный Кавказ» | "Дагэнерго" филиал | Республика Дагестан | 931 | 8713/2021/ДЭ/ГУМБРЭС | 2021-06-30 | 2021-12-28 | 10 | 458.33
ПАО Россети Северный Кавказ» | "Дагэнерго" филиал | Республика Дагестан | 932 | 8723/2021/ДЭ/ГУМБРЭС | 2021-06-30 | 2021-12-28 | 10 | 458.33
ПАО Россети Северный Кавказ» | "Дагэнерго" филиал | Республика Дагестан | 933 | 8724/2021/ДЭ/ГУМБРЭС | 2021-06-30 | 2021-12-28 | 10 | 458.33
ПАО Россети Северный Кавказ» | "Дагэнерго" филиал | Республика Дагестан | 934 | 8727/2021/ДЭ/КИЗИРЭС | 2021-04-01 | 2021-09-30 | 10 | 458.33 | ПС "ЗФС" 110/35/6 кВ
ПАО Россети Северный Кавказ» | "Дагэнерго" филиал | Республика Дагестан | 935 | 8728/2021/ДЭ/КИЗИРЭС | 2021-04-01 | 2021-09-30 | 10 | 458.33 | ПС "ГЩЗ" 110/10 кВ
ПАО Россети Северный Кавказ» | "Дагэнерго" филиал | Республика Дагестан | 936 | 8729/2021/ДЭ/КИЗИРЭС | 2021-04-01 | 2021-09-30 | 10 | 458.33 | ПС "ЗФС" 110/35/6 кВ
ПАО Россети Северный Кавказ» | "Дагэнерго" филиал | Республика Дагестан | 937 | 8730/2021/ДЭ/КИЗИРЭС | 2021-04-01 | 2021-09-30 | 10 | 458.33 | ПС "Нечаевка" 35/10 кВ
ПАО Россети Северный Кавказ» | "Дагэнерго" филиал | Республика Дагестан | 938 | 8731/2021/ДЭ/КИЗИРЭС | 2021-04-01 | 2021-09-30 | 10 | 458.33 | ПС "Костек" 35/10 кВ
ПАО Россети Северный Кавказ» | "Дагэнерго" филиал | Республика Дагестан | 939 | 8732/2021/ДЭ/КИЗИРЭС | 2021-04-01 | 2021-09-30 | 10 | 458.33 | ПС "ЗФС" 110/35/6 кВ
ПАО Россети Северный Кавказ» | "Дагэнерго" филиал | Республика Дагестан | 940 | 8733/2021/ДЭ/КИЗИРЭС | 2021-04-01 | 2021-09-30 | 10 | 458.33 | ПС "ЗФС" 110/35/6 кВ
ПАО Россети Северный Кавказ» | "Дагэнерго" филиал | Республика Дагестан | 941 | 8734/2021/ДЭ/КИЗИРЭС | 2021-04-01 | 2021-09-30 | 10 | 458.33 | ПС "Алмало" 35/10 кВ
ПАО Россети Северный Кавказ» | "Дагэнерго" филиал | Республика Дагестан | 942 | 8580/2021/ДЭ/КАЯКРЭС | 2021-03-29 | 2022-12-30 | 10 | 458.33 | ПС "Каякент" 110/10 кВ
ПАО Россети Северный Кавказ» | "Дагэнерго" филиал | Республика Дагестан | 943 | 8735/2021/ДЭ/КАЯКРЭС | 2021-03-29 | 2021-09-28 | 10 | 458.33 | ПС "Первомайская" 35/10 кВ
ПАО Россети Северный Кавказ» | "Дагэнерго" филиал | Республика Дагестан | 944 | 8736/2021/ДЭ/КАЯКРЭС | 2021-03-29 | 2021-09-28 | 10 | 458.33 | ПС "Первомайская" 35/10 кВ
ПАО Россети Северный Кавказ» | "Дагэнерго" филиал | Республика Дагестан | 945 | 8737/2021/ДЭ/КАЯКРЭС | 2021-03-29 | 2021-09-28 | 10 | 458.33 | ПС "Первомайская" 35/10 кВ
ПАО Россети Северный Кавказ» | "Дагэнерго" филиал | Республика Дагестан | 946 | 8738/2021/ДЭ/НОГАРЭС | 2021-03-29 | 2021-09-26 | 10 | 458.33
ПАО Россети Северный Кавказ» | "Дагэнерго" филиал | Республика Дагестан | 947 | 8739/2021/ДЭ/НОГАРЭС | 2021-03-29 | 2021-09-26 | 10 | 458.33
ПАО Россети Северный Кавказ» | "Дагэнерго" филиал | Республика Дагестан | 948 | 8740/2021/ДЭ/БОТЛРЭС | 2021-03-28 | 2021-09-27 | 10 | 458.33 | ПС "Анди" 35/10 кВ
ПАО Россети Северный Кавказ» | "Дагэнерго" филиал | Республика Дагестан | 949 | 8742/2021/ДЭ/ХУНЗРЭС | 2021-05-18 | 2021-11-15 | 15 | 458.33
ПАО Россети Северный Кавказ» | "Дагэнерго" филиал | Республика Дагестан | 950 | 8743/2021/ДЭ/ХУНЗРЭС | 2021-05-18 | 2021-11-15 | 15 | 458.33
ПАО Россети Северный Кавказ» | "Дагэнерго" филиал | Республика Дагестан | 951 | 8744/2021/ДЭ/КАРАРЭС | 2021-03-29 | 2021-09-28 | 10 | 458.33 | ПС Карабудахкент 110/35/10
ПАО Россети Северный Кавказ» | "Дагэнерго" филиал | Республика Дагестан | 952 | 8746/2021/ДЭ/КАСУРЭС | 2021-04-14 | 2021-10-13 | 10 | 458.33 | ПС "Касумкент" 110/10 кВ
ПАО Россети Северный Кавказ» | "Дагэнерго" филиал | Республика Дагестан | 953 | 8748/2021/ДЭ/ХАСАРЭС | 2021-03-29 | 2022-12-24 | 15 | 458.33 | ПС "Сивух" 35/10 кВ
ПАО Россети Северный Кавказ» | "Дагэнерго" филиал | Республика Дагестан | 954 | 8747/2021/ДЭ/ДЕРБРЭС | 2021-10-29 | 2022-04-28 | 15 | 458.33 | ПС "Мамедкала" 110/10 кВ
ПАО Россети Северный Кавказ» | "Дагэнерго" филиал | Республика Дагестан | 955 | 8749/2021/ДЭ/ХАСАРЭС | 2021-03-29 | 2021-09-28 | 10 | 458.33 | ПС "Кизилюртовская" 110/10 кВ
ПАО Россети Северный Кавказ» | "Дагэнерго" филиал | Республика Дагестан | 956 | 8750/2021/ДЭ/ДАХАРЭС | 2021-06-29 | 2021-12-27 | 4 | 458.33 | ПС "Уркарах-Новая" 35/10 кВ
ПАО Россети Северный Кавказ» | "Дагэнерго" филиал | Республика Дагестан | 957 | 8751/2021/ДЭ/ХАСАРЭС | 2021-03-29 | 2022-12-24 | 10 | 458.33 | ПС "Костек" 35/10 кВ
ПАО Россети Северный Кавказ» | "Дагэнерго" филиал | Республика Дагестан | 958 | 8753/2021/ДЭ/ХАСАРЭС | 2021-03-29 | 2022-12-24 | 5 | 458.33 | ПС "Костек" 35/10 кВ
ПАО Россети Северный Кавказ» | "Дагэнерго" филиал | Республика Дагестан | 959 | 8752/2021/ДЭ/ДЕРБГЭС | 2021-04-20 | 2021-10-18 | 100 | 2633.85
ПАО Россети Северный Кавказ» | "Дагэнерго" филиал | Республика Дагестан | 960 | 8754/2021/ДЭ/ХАСАРЭС | 2021-03-29 | 2021-09-28 | 5 | 458.33 | ПС "Куруш" 110/10 кВ
ПАО Россети Северный Кавказ» | "Дагэнерго" филиал | Республика Дагестан | 961 | 8755/2021/ДЭ/ХАСАРЭС | 2021-03-29 | 2022-12-24 | 10 | 458.33 | ПС "Ярык-Су" 110/10 кВ
ПАО Россети Северный Кавказ» | "Дагэнерго" филиал | Республика Дагестан | 962 | 8756/2021/ДЭ/КАРАРЭС | 2021-03-29 | 2021-09-28 | 10 | 458.33 | ПС Карабудахкент 110/35/10
ПАО Россети Северный Кавказ» | "Дагэнерго" филиал | Республика Дагестан | 963 | 8757/2021/ДЭ/КАЯКРЭС | 2021-03-29 | 2021-09-28 | 10 | 458.33 | ПС "Каякент" 110/10 кВ
ПАО Россети Северный Кавказ» | "Дагэнерго" филиал | Республика Дагестан | 964 | 8758/2021/ДЭ/КАСУРЭС | 2021-08-27 | 2022-02-24 | 14.5 | 458.33 | ПС "Набережная" 35/10 кВ
ПАО Россети Северный Кавказ» | "Дагэнерго" филиал | Республика Дагестан | 965 | 8760/2021/ДЭ/КАЯКРЭС | 2021-03-29 | 2021-09-28 | 10 | 458.33 | ПС "Каякент" 110/10 кВ
ПАО Россети Северный Кавказ» | "Дагэнерго" филиал | Республика Дагестан | 966 | 8759/2021/ДЭ/ХУНЗРЭС | 2021-03-29 | 2021-09-28 | 15 | 458.33
ПАО Россети Северный Кавказ» | "Дагэнерго" филиал | Республика Дагестан | 967 | 8761/2021/ДЭ/ХАСАГЭС | 2021-04-01 | 2021-09-30 | 5 | 458.33 | ПС "Ярык-Cу" 110/10 кВ
ПАО Россети Северный Кавказ» | "Дагэнерго" филиал | Республика Дагестан | 968 | 8763/2021/ДЭ/КАЯКРЭС | 2021-03-29 | 2021-09-28 | 10 | 458.33 | ПС "Первомайская" 35/10 кВ
ПАО Россети Северный Кавказ» | "Дагэнерго" филиал | Республика Дагестан | 969 | 8717/2021/ДЭ/ДЕРБГЭС | 2021-04-20 | 2021-10-18 | 8 | 458.33
ПАО Россети Северный Кавказ» | "Дагэнерго" филиал | Республика Дагестан | 970 | 8764/2021/ДЭ/АКУШРЭС | 2021-04-08 | 2021-10-07 | 10 | 458.33 | ПС "Акуша" 110/10 кВ
ПАО Россети Северный Кавказ» | "Дагэнерго" филиал | Республика Дагестан | 971 | 8572/2021/ДЭ/КАЯКРЭС | 2021-03-29 | 2022-12-27 | 10 | 458.33 | ПС "Капкаякент" 35/10 кВ
ПАО Россети Северный Кавказ» | "Дагэнерго" филиал | Республика Дагестан | 972 | 8766/2021/ДЭ/ХАСАРЭС | 2021-03-29 | 2022-12-24 | 5 | 458.33 | ПС "Костек" 35/10 кВ
ПАО Россети Северный Кавказ» | "Дагэнерго" филиал | Республика Дагестан | 973 | 8767/2021/ДЭ/ХАСАРЭС | 2021-03-29 | 2021-09-28 | 5 | 458.33 | ПС "Димитрова" 35/10 кВ
ПАО Россети Северный Кавказ» | "Дагэнерго" филиал | Республика Дагестан | 974 | 8768/2021/ДЭ/ХАСАРЭС | 2021-03-22 | 2022-12-24 | 5 | 458.33 | ПС "Дружба" 35/10 кВ
ПАО Россети Северный Кавказ» | "Дагэнерго" филиал | Республика Дагестан | 975 | 8769/2021/ДЭ/ХАСАРЭС | 2021-03-29 | 2022-12-24 | 5 | 458.33 | ПС "Ярык-Су" 110/10 кВ
ПАО Россети Северный Кавказ» | "Дагэнерго" филиал | Республика Дагестан | 976 | 8770/2021/ДЭ/ХАСАРЭС | 2021-03-29 | 2022-12-24 | 5 | 458.33 | ПС "Карланюрт-Тяговая" 110/10 кВ
ПАО Россети Северный Кавказ» | "Дагэнерго" филиал | Республика Дагестан | 977 | 8771/2021/ДЭ/ХАСАРЭС | 2021-03-29 | 2022-12-24 | 5 | 458.33 | ПС "Андрейаул" 35/10 кВ
ПАО Россети Северный Кавказ» | "Дагэнерго" филиал | Республика Дагестан | 978 | 8772/2021/ДЭ/ХАСАРЭС | 2021-03-29 | 2022-12-24 | 5 | 458.33 | ПС "ГЩЗ" 35/10 кВ
ПАО Россети Северный Кавказ» | "Дагэнерго" филиал | Республика Дагестан | 979 | 8773/2021/ДЭ/ХАСАРЭС | 2021-03-29 | 2022-12-24 | 5 | 458.33 | ПС "Акташ" 110/10 кВ
ПАО Россети Северный Кавказ» | "Дагэнерго" филиал | Республика Дагестан | 980 | 8774/2021/ДЭ/ХАСАРЭС | 2021-03-29 | 2022-12-24 | 5 | 458.33 | ПС "Куруш" 110/10 кВ
ПАО Россети Северный Кавказ» | "Дагэнерго" филиал | Республика Дагестан | 981 | 8776/2021/ДЭ/ЦЕНТРЭС | 2021-03-30 | 2022-12-27 | 10 | 458.33 | ПС Шамхал 110/35/10
ПАО Россети Северный Кавказ» | "Дагэнерго" филиал | Республика Дагестан | 982 | 8775/2021/ДЭ/ХАСАРЭС | 2021-03-30 | 2022-12-24 | 5 | 458.33 | ПС "Куруш" 110/10 кВ
ПАО Россети Северный Кавказ» | "Дагэнерго" филиал | Республика Дагестан | 983 | 8779/2021/ДЭ/КИЗИРЭС | 2021-04-01 | 2021-09-30 | 10 | 458.33 | ПС "ЗФС" 110/35/6 кВ
ПАО Россети Северный Кавказ» | "Дагэнерго" филиал | Республика Дагестан | 984 | 8778/2021/ДЭ/МАХАГЭС | 2021-04-01 | 2021-09-29 | 100 | 2633.85 | ПС Приморская 110/35/10/6
ПАО Россети Северный Кавказ» | "Дагэнерго" филиал | Республика Дагестан | 985 | 8781/2021/ДЭ/ХАСАРЭС | 2021-03-30 | 2022-12-24 | 5 | 458.33 | ПС "Акбулатюрт" 35/10 кВ
ПАО Россети Северный Кавказ» | "Дагэнерго" филиал | Республика Дагестан | 986 | 8780/2021/ДЭ/ЦЕНТРЭС | 2021-03-30 | 2021-09-29 | 10 | 458.33 | ПС Полигон "Солнце" 35/10
ПАО Россети Северный Кавказ» | "Дагэнерго" филиал | Республика Дагестан | 987 | 8783/2021/ДЭ/ХУНЗРЭС | 2021-04-30 | 2021-10-28 | 15 | 458.33
ПАО Россети Северный Кавказ» | "Дагэнерго" филиал | Республика Дагестан | 988 | 8782/2021/ДЭ/МАХАГЭС | 2021-04-05 | 2021-10-04 | 10 | 458.33
ПАО Россети Северный Кавказ» | "Дагэнерго" филиал | Республика Дагестан | 989 | 8785/2021/ДЭ/ХАСАРЭС | 2021-03-30 | 2022-12-24 | 5 | 458.33 | ПС "Дагестан" 35/10 кВ
ПАО Россети Северный Кавказ» | "Дагэнерго" филиал | Республика Дагестан | 990 | 8786/2021/ДЭ/ХАСАРЭС | 2021-03-30 | 2022-12-24 | 5 | 458.33 | ПС "Андрейаул" 35/10 кВ
ПАО Россети Северный Кавказ» | "Дагэнерго" филиал | Республика Дагестан | 991 | 8788/2021/ДЭ/ХАСАРЭС | 2021-03-30 | 2022-12-24 | 5 | 458.33 | ПС "Карланюрт-Тяговая" 110/10 кВ
ПАО Россети Северный Кавказ» | "Дагэнерго" филиал | Республика Дагестан | 992 | 8787/2021/ДЭ/КИЗИРЭС | 2021-04-01 | 2021-09-30 | 10 | 458.33 | ПС "ГЩЗ" 110/10 кВ
ПАО Россети Северный Кавказ» | "Дагэнерго" филиал | Республика Дагестан | 993 | 8789/2021/ДЭ/ЦЕНТРЭС | 2021-03-30 | 2021-09-29 | 5 | 458.33 | ПС Шамхал 110/35/10
ПАО Россети Северный Кавказ» | "Дагэнерго" филиал | Республика Дагестан | 994 | 8790/2021/ДЭ/БУЙНГЭС | 2021-03-30 | 2021-09-29 | 10 | 458.33 | ПС "Буйнакск-2" 110/6 кВ
ПАО Россети Северный Кавказ» | "Дагэнерго" филиал | Республика Дагестан | 995 | 8793/2021/ДЭ/КИЗИРЭС | 2021-04-01 | 2021-09-30 | 10 | 458.33 | ПС "ЗФС" 110/35/6 кВ
ПАО Россети Северный Кавказ» | "Дагэнерго" филиал | Республика Дагестан | 996 | 8800/2021/ДЭ/ЦЕНТРЭС | 2021-03-30 | 2021-09-29 | 10 | 458.33 | ПС Шамхал 110/35/10
ПАО Россети Северный Кавказ» | "Дагэнерго" филиал | Республика Дагестан | 997 | 8803/2021/ДЭ/БУЙНГЭС | 2021-03-30 | 2021-09-29 | 10 | 458.33 | ПС "Буйнакск-2" 110/6 кВ
ПАО Россети Северный Кавказ» | "Дагэнерго" филиал | Республика Дагестан | 998 | 8807/2021/ДЭ/БУЙНГЭС | 2021-03-30 | 2021-09-29 | 8 | 458.33 | ПС "Буйнакск-2" 110/6 кВ
ПАО Россети Северный Кавказ» | "Дагэнерго" филиал | Республика Дагестан | 999 | 8806/2021/ДЭ/КИЗИРЭС | 2021-04-01 | 2021-09-30 | 10 | 458.33 | ПС "ЗФС" 110/35/6 кВ
ПАО Россети Северный Кавказ» | "Дагэнерго" филиал | Республика Дагестан | 1000 | 8810/2021/ДЭ/КИЗИРЭС | 2021-04-01 | 2021-09-30 | 10 | 458.33 | ПС "ГЩЗ" 110/10 кВ
ПАО Россети Северный Кавказ» | "Дагэнерго" филиал | Республика Дагестан | 1001 | 8808/2021/ДЭ/ЦЕНТРЭС | 2021-03-30 | 2021-09-29 | 10 | 458.33 | ПС Шамхал 110/35/10
ПАО Россети Северный Кавказ» | "Дагэнерго" филиал | Республика Дагестан | 1002 | 8812/2021/ДЭ/БУЙНГЭС | 2021-03-30 | 2021-09-29 | 10 | 458.33 | ПС "Буйнакск-1" 110/6 кВ
ПАО Россети Северный Кавказ» | "Дагэнерго" филиал | Республика Дагестан | 1003 | 8792/2021/ДЭ/ЦЕНТРЭС | 2021-04-15 | 2021-10-14 | 50 | 2633.85 | ПС Махачкала - 1 110/35/10
ПАО Россети Северный Кавказ» | "Дагэнерго" филиал | Республика Дагестан | 1004 | 8813/2021/ДЭ/КИЗИРЭС | 2021-04-01 | 2021-09-30 | 10 | 458.33 | ПС "ЗФС" 110/35/6 кВ
ПАО Россети Северный Кавказ» | "Дагэнерго" филиал | Республика Дагестан | 1005 | 8815/2021/ДЭ/БУЙНГЭС | 2021-03-30 | 2021-09-29 | 10 | 458.33 | ПС "Буйнакск-2" 110/6 кВ
ПАО Россети Северный Кавказ» | "Дагэнерго" филиал | Республика Дагестан | 1006 | 8823/2021/ДЭ/ЦЕНТРЭС | 2021-03-30 | 2021-09-29 | 10 | 458.33 | ПС НИИСХ 35/10
ПАО Россети Северный Кавказ» | "Дагэнерго" филиал | Республика Дагестан | 1007 | 8829/2021/ДЭ/ЦЕНТРЭС | 2021-03-30 | 2021-09-29 | 10 | 458.33
ПАО Россети Северный Кавказ» | "Дагэнерго" филиал | Республика Дагестан | 1008 | 8825/2021/ДЭ/МАХАГЭС | 2021-04-01 | 2021-09-30 | 5 | 2633.85 | ПС Компас 110/35/10
ПАО Россети Северный Кавказ» | "Дагэнерго" филиал | Республика Дагестан | 1009 | 8837/2021/ДЭ/ЦЕНТРЭС | 2021-03-30 | 2021-09-29 | 10 | 458.33 | ПС Шамхал 110/35/10
ПАО Россети Северный Кавказ» | "Дагэнерго" филиал | Республика Дагестан | 1010 | 8843/2021/ДЭ/ЦЕНТРЭС | 2021-03-30 | 2021-09-29 | 10 | 458.33 | ПС Полигон "Солнце" 35/10
ПАО Россети Северный Кавказ» | "Дагэнерго" филиал | Республика Дагестан | 1011 | 8842/2021/ДЭ/КУМУРЭС | 2021-05-04 | 2021-11-01 | 0.15 | 2633.85 | ПС "Вачи" 35/10 кВ
ПАО Россети Северный Кавказ» | "Дагэнерго" филиал | Республика Дагестан | 1012 | 8845/2021/ДЭ/ЦЕНТРЭС | 2021-03-30 | 2021-09-29 | 10 | 458.33 | ПС Полигон "Солнце" 35/10
ПАО Россети Северный Кавказ» | "Дагэнерго" филиал | Республика Дагестан | 1013 | 8846/2021/ДЭ/ДЕРБГЭС | 2021-04-20 | 2021-10-18 | 5 | 2633.85 | ПС "Дербент-Северная" 110/6 кВ
ПАО Россети Северный Кавказ» | "Дагэнерго" филиал | Республика Дагестан | 1014 | 8847/2021/ДЭ/КУМУРЭС | 2021-05-04 | 2021-11-01 | 0.15 | 2633.85 | ПС "Вачи" 35/10 кВ
ПАО Россети Северный Кавказ» | "Дагэнерго" филиал | Республика Дагестан | 1015 | 8849/2021/ДЭ/ЦЕНТРЭС | 2021-03-30 | 2021-09-29 | 10 | 458.33 | ПС Согратль 35/10
ПАО Россети Северный Кавказ» | "Дагэнерго" филиал | Республика Дагестан | 1016 | 8848/2021/ДЭ/АКУШРЭС | 2021-04-08 | 2021-10-07 | 10 | 458.33 | ПС "Акуша" 110/10 кВ
ПАО Россети Северный Кавказ» | "Дагэнерго" филиал | Республика Дагестан | 1017 | 8852/2021/ДЭ/ЦЕНТРЭС | 2021-03-30 | 2021-09-29 | 10 | 458.33 | ПС Шамхал 110/35/10
ПАО Россети Северный Кавказ» | "Дагэнерго" филиал | Республика Дагестан | 1018 | 8851/2021/ДЭ/ИЗБГЭС | 2021-04-30 | 2021-10-28 | 50 | 2633.85 | ПС "Изберг Северная" 110/10 кВ
ПАО Россети Северный Кавказ» | "Дагэнерго" филиал | Республика Дагестан | 1019 | 8850/2021/ДЭ/КАЯКРЭС | 2021-09-02 | 2022-03-02 | 6 | 458.33 | ПС "Первомайская" 35/10 кВ
ПАО Россети Северный Кавказ» | "Дагэнерго" филиал | Республика Дагестан | 1020 | 8817/2021/ДЭ/ИЗБГЭС | 2021-03-30 | 2021-09-29 | 10 | 458.33 | ПС "Изберг Южная" 110/6 кВ
ПАО Россети Северный Кавказ» | "Дагэнерго" филиал | Республика Дагестан | 1021 | 8820/2021/ДЭ/ИЗБГЭС | 2021-03-30 | 2021-09-29 | 10 | 458.33 | ПС "Изберг Северная" 110/10 кВ
ПАО Россети Северный Кавказ» | "Дагэнерго" филиал | Республика Дагестан | 1022 | 8822/2021/ДЭ/ИЗБГЭС | 2021-03-30 | 2021-09-29 | 10 | 458.33 | ПС "Изберг Северная" 110/10 кВ
ПАО Россети Северный Кавказ» | "Дагэнерго" филиал | Республика Дагестан | 1023 | 8856/2021/ДЭ/АКУШРЭС | 2021-04-08 | 2021-10-07 | 10 | 458.33 | ПС "Цудахар" 35/10 кВ
ПАО Россети Северный Кавказ» | "Дагэнерго" филиал | Республика Дагестан | 1024 | 8827/2021/ДЭ/ИЗБГЭС | 2021-03-30 | 2021-09-29 | 10 | 458.33 | ПС "Изберг Северная" 110/10 кВ
ПАО Россети Северный Кавказ» | "Дагэнерго" филиал | Республика Дагестан | 1025 | 8831/2021/ДЭ/ИЗБГЭС | 2021-03-30 | 2021-09-29 | 10 | 458.33 | ПС "Изберг Северная" 110/10 кВ
ПАО Россети Северный Кавказ» | "Дагэнерго" филиал | Республика Дагестан | 1026 | 8835/2021/ДЭ/ИЗБГЭС | 2021-03-30 | 2021-09-29 | 10 | 458.33 | ПС "Изберг Северная" 110/10 кВ
ПАО Россети Северный Кавказ» | "Дагэнерго" филиал | Республика Дагестан | 1027 | 8854/2021/ДЭ/ИЗБГЭС | 2021-03-30 | 2021-09-29 | 10 | 458.33 | ПС "Изберг Южная" 110/6 кВ
ПАО Россети Северный Кавказ» | "Дагэнерго" филиал | Республика Дагестан | 1028 | 8855/2021/ДЭ/ИЗБГЭС | 2021-03-30 | 2021-09-29 | 10 | 458.33 | ПС "Изберг Южная" 110/6 кВ
ПАО Россети Северный Кавказ» | "Дагэнерго" филиал | Республика Дагестан | 1029 | 8858/2021/ДЭ/ЦЕНТРЭС | 2021-04-12 | 2021-10-10 | 10 | 2633.85 | ПС Алмало 35/10/6
ПАО Россети Северный Кавказ» | "Дагэнерго" филиал | Республика Дагестан | 1030 | 8859/2021/ДЭ/ЦЕНТРЭС | 2021-04-12 | 2021-10-10 | 15 | 458.33 | ПС Алмало 35/10/6
ПАО Россети Северный Кавказ» | "Дагэнерго" филиал | Республика Дагестан | 1031 | 8860/2021/ДЭ/ЦЕНТРЭС | 2021-03-31 | 2021-09-29 | 10 | 458.33 | ПС Полигон "Солнце" 35/10
ПАО Россети Северный Кавказ» | "Дагэнерго" филиал | Республика Дагестан | 1032 | 8861/2021/ДЭ/ЦЕНТРЭС | 2021-03-30 | 2021-09-29 | 15 | 458.33 | ПС Насосная-1 110/35/6
ПАО Россети Северный Кавказ» | "Дагэнерго" филиал | Республика Дагестан | 1033 | 8853/2021/ДЭ/ЦЕНТРЭС | 2021-03-31 | 2021-09-29 | 10 | 458.33 | ПС Полигон "Солнце" 35/10
ПАО Россети Северный Кавказ» | "Дагэнерго" филиал | Республика Дагестан | 1034 | 8862/2021/ДЭ/БАБАРЭС | 2021-04-05 | 2022-12-21 | 50 | 2633.85 | ПС "Бабаюрт" 110/10 кВ
ПАО Россети Северный Кавказ» | "Дагэнерго" филиал | Республика Дагестан | 1035 | 8791/2021/ДЭ/ХАСАГЭС | 2021-03-31 | 2021-09-29 | 7 | 458.33 | ПС "Акташ" 110/10 кВ
ПАО Россети Северный Кавказ» | "Дагэнерго" филиал | Республика Дагестан | 1036 | 8863/2021/ДЭ/ЦЕНТРЭС | 2021-03-31 | 2021-09-29 | 10 | 458.33 | ПС Шамхал 110/35/10
ПАО Россети Северный Кавказ» | "Дагэнерго" филиал | Республика Дагестан | 1037 | 8795/2021/ДЭ/ХАСАГЭС | 2021-03-31 | 2021-09-29 | 7 | 458.33 | ПС "Акташ" 110/10 кВ
ПАО Россети Северный Кавказ» | "Дагэнерго" филиал | Республика Дагестан | 1038 | 8796/2021/ДЭ/ХАСАГЭС | 2021-03-31 | 2021-09-29 | 7 | 458.33 | ПС "Акташ" 110/10 кВ
ПАО Россети Северный Кавказ» | "Дагэнерго" филиал | Республика Дагестан | 1039 | 8864/2021/ДЭ/БОТЛРЭС | 2021-03-31 | 2021-09-29 | 10 | 458.33 | ПС "Миарсо" 110/10 кВ
ПАО Россети Северный Кавказ» | "Дагэнерго" филиал | Республика Дагестан | 1040 | 8797/2021/ДЭ/ХАСАГЭС | 2021-03-31 | 2021-09-29 | 7 | 458.33 | ПС "Ярык-Cу" 110/10 кВ
ПАО Россети Северный Кавказ» | "Дагэнерго" филиал | Республика Дагестан | 1041 | 8762/2021/ДЭ/АХТЫРЭС | 2021-04-12 | 2021-10-11 | 10 | 458.33 | ПС "Усухчай" 110/10 кВ
ПАО Россети Северный Кавказ» | "Дагэнерго" филиал | Республика Дагестан | 1042 | 8798/2021/ДЭ/ХАСАГЭС | 2021-03-31 | 2021-09-29 | 7 | 458.33 | ПС "Акташ" 110/10 кВ
ПАО Россети Северный Кавказ» | "Дагэнерго" филиал | Республика Дагестан | 1043 | 8799/2021/ДЭ/ХАСАГЭС | 2021-03-31 | 2021-09-29 | 7 | 458.33 | ПС "Акташ" 110/10 кВ
ПАО Россети Северный Кавказ» | "Дагэнерго" филиал | Республика Дагестан | 1044 | 8801/2021/ДЭ/ХАСАГЭС | 2021-03-31 | 2021-09-29 | 7 | 458.33 | ПС "Ярык-Cу" 110/10 кВ
ПАО Россети Северный Кавказ» | "Дагэнерго" филиал | Республика Дагестан | 1045 | 8802/2021/ДЭ/ХАСАГЭС | 2021-03-31 | 2021-09-29 | 7 | 458.33 | ПС "Акташ" 110/10 кВ
ПАО Россети Северный Кавказ» | "Дагэнерго" филиал | Республика Дагестан | 1046 | 8804/2021/ДЭ/ХАСАГЭС | 2021-03-31 | 2021-09-29 | 7 | 458.33 | ПС "Ярык-Cу" 110/10 кВ
ПАО Россети Северный Кавказ» | "Дагэнерго" филиал | Республика Дагестан | 1047 | 8866/2021/ДЭ/ТАРУРЭС | 2021-04-01 | 2022-12-27 | 100 | 2633.85 | ПС "Тарумовка" 110/10 кВ
ПАО Россети Северный Кавказ» | "Дагэнерго" филиал | Республика Дагестан | 1048 | 8805/2021/ДЭ/ХАСАГЭС | 2021-03-31 | 2021-09-29 | 7 | 458.33 | ПС "Акташ" 110/10 кВ
ПАО Россети Северный Кавказ» | "Дагэнерго" филиал | Республика Дагестан | 1049 | 8816/2021/ДЭ/ХАСАГЭС | 2021-03-31 | 2021-09-29 | 7 | 458.33 | ПС "Акташ" 110/10 кВ
ПАО Россети Северный Кавказ» | "Дагэнерго" филиал | Республика Дагестан | 1050 | 8867/2021/ДЭ/БОТЛРЭС | 2021-03-31 | 2021-09-29 | 10 | 458.33 | ПС "Прогресс" 35/10 кВ
ПАО Россети Северный Кавказ» | "Дагэнерго" филиал | Республика Дагестан | 1051 | 8818/2021/ДЭ/ХАСАГЭС | 2021-03-31 | 2021-09-29 | 7 | 458.33 | ПС "Акташ" 110/10 кВ
ПАО Россети Северный Кавказ» | "Дагэнерго" филиал | Республика Дагестан | 1052 | 8819/2021/ДЭ/ХАСАГЭС | 2021-03-31 | 2021-09-29 | 7 | 458.33 | ПС "Акташ" 110/10 кВ
ПАО Россети Северный Кавказ» | "Дагэнерго" филиал | Республика Дагестан | 1053 | 8821/2021/ДЭ/ХАСАГЭС | 2021-03-31 | 2021-09-29 | 7 | 458.33 | ПС "Акташ" 110/10 кВ
ПАО Россети Северный Кавказ» | "Дагэнерго" филиал | Республика Дагестан | 1054 | 8824/2021/ДЭ/ХАСАГЭС | 2021-03-31 | 2021-09-29 | 7 | 458.33 | ПС "Ярык-Cу" 110/10 кВ
ПАО Россети Северный Кавказ» | "Дагэнерго" филиал | Республика Дагестан | 1055 | 8869/2021/ДЭ/БОТЛРЭС | 2021-03-31 | 2021-09-29 | 10 | 458.33 | ПС "Миарсо" 110/10 кВ
ПАО Россети Северный Кавказ» | "Дагэнерго" филиал | Республика Дагестан | 1056 | 8870/2021/ДЭ/БОТЛРЭС | 2021-03-31 | 2021-09-29 | 10 | 458.33 | ПС "Миарсо" 110/10 кВ
ПАО Россети Северный Кавказ» | "Дагэнерго" филиал | Республика Дагестан | 1057 | 8872/2021/ДЭ/ЦЕНТРЭС | 2021-03-31 | 2021-09-29 | 10 | 458.33 | ПС Насосная-1 110/35/6
ПАО Россети Северный Кавказ» | "Дагэнерго" филиал | Республика Дагестан | 1058 | 8828/2021/ДЭ/ХАСАГЭС | 2021-03-31 | 2021-09-29 | 7 | 458.33 | ПС "Ярык-Cу" 110/10 кВ
ПАО Россети Северный Кавказ» | "Дагэнерго" филиал | Республика Дагестан | 1059 | 8830/2021/ДЭ/ХАСАГЭС | 2021-03-31 | 2021-09-29 | 7 | 458.33 | ПС "Акташ" 110/10 кВ
ПАО Россети Северный Кавказ» | "Дагэнерго" филиал | Республика Дагестан | 1060 | 8874/2021/ДЭ/БОТЛРЭС | 2021-03-31 | 2021-09-29 | 10 | 458.33 | ПС "Миарсо" 110/10 кВ
ПАО Россети Северный Кавказ» | "Дагэнерго" филиал | Республика Дагестан | 1061 | 8832/2021/ДЭ/ХАСАГЭС | 2021-03-31 | 2021-09-29 | 7 | 458.33 | ПС "Акташ" 110/10 кВ
ПАО Россети Северный Кавказ» | "Дагэнерго" филиал | Республика Дагестан | 1062 | 8833/2021/ДЭ/ХАСАГЭС | 2021-03-31 | 2021-09-29 | 7 | 458.33 | ПС "Акташ" 110/10 кВ
ПАО Россети Северный Кавказ» | "Дагэнерго" филиал | Республика Дагестан | 1063 | 8834/2021/ДЭ/ХАСАГЭС | 2021-03-31 | 2021-09-29 | 7 | 458.33 | ПС "Ярык-Cу" 110/10 кВ
ПАО Россети Северный Кавказ» | "Дагэнерго" филиал | Республика Дагестан | 1064 | 8876/2021/ДЭ/ЦЕНТРЭС | 2021-03-31 | 2021-09-29 | 10 | 458.33 | ПС Шамхал 110/35/10
ПАО Россети Северный Кавказ» | "Дагэнерго" филиал | Республика Дагестан | 1065 | 8836/2021/ДЭ/ХАСАГЭС | 2021-03-31 | 2021-09-29 | 7 | 458.33 | ПС "Акташ" 110/10 кВ
ПАО Россети Северный Кавказ» | "Дагэнерго" филиал | Республика Дагестан | 1066 | 8877/2021/ДЭ/БОТЛРЭС | 2021-03-31 | 2021-09-29 | 10 | 458.33 | ПС "Миарсо" 110/10 кВ
ПАО Россети Северный Кавказ» | "Дагэнерго" филиал | Республика Дагестан | 1067 | 8838/2021/ДЭ/ХАСАГЭС | 2021-03-31 | 2021-09-29 | 7 | 458.33 | ПС "Акташ" 110/10 кВ
ПАО Россети Северный Кавказ» | "Дагэнерго" филиал | Республика Дагестан | 1068 | 8839/2021/ДЭ/ХАСАГЭС | 2021-03-31 | 2021-09-29 | 7 | 458.33 | ПС "Ярык-Cу" 110/10 кВ
ПАО Россети Северный Кавказ» | "Дагэнерго" филиал | Республика Дагестан | 1069 | 8840/2021/ДЭ/ХАСАГЭС | 2021-03-31 | 2021-09-29 | 7 | 458.33 | ПС "Акташ" 110/10 кВ
ПАО Россети Северный Кавказ» | "Дагэнерго" филиал | Республика Дагестан | 1070 | 8881/2021/ДЭ/МАХАГЭС | 2021-04-02 | 2021-09-30 | 5 | 458.33 | ПС Махачкала - 1 110/35/10
ПАО Россети Северный Кавказ» | "Дагэнерго" филиал | Республика Дагестан | 1071 | 8841/2021/ДЭ/ХАСАГЭС | 2021-03-31 | 2021-09-29 | 7 | 458.33 | ПС "Акташ" 110/10 кВ
ПАО Россети Северный Кавказ» | "Дагэнерго" филиал | Республика Дагестан | 1072 | 8875/2021/ДЭ/КАСУРЭС | 2021-04-15 | 2021-10-14 | 10 | 458.33 | ПС "Касумкент" 110/10 кВ
ПАО Россети Северный Кавказ» | "Дагэнерго" филиал | Республика Дагестан | 1073 | 8883/2021/ДЭ/БОТЛРЭС | 2021-03-31 | 2021-09-29 | 10 | 458.33 | ПС "Ботлих" 110/10 кВ
ПАО Россети Северный Кавказ» | "Дагэнерго" филиал | Республика Дагестан | 1074 | 8882/2021/ДЭ/МАХАГЭС | 2021-03-31 | 2021-09-29 | 10 | 458.33 | ПС ГПП 110/35/10
ПАО Россети Северный Кавказ» | "Дагэнерго" филиал | Республика Дагестан | 1075 | 8857/2021/ДЭ/ХАСАРЭС | 2021-03-31 | 2021-09-28 | 5 | 458.33
ПАО Россети Северный Кавказ» | "Дагэнерго" филиал | Республика Дагестан | 1076 | 8741/2021/ДЭ/ЮСУХРЭС | 2021-03-29 | 2021-09-28 | 10 | 458.33 | ПС "Южно-Сухокумская" 35/6 кВ
ПАО Россети Северный Кавказ» | "Дагэнерго" филиал | Республика Дагестан | 1077 | 8885/2021/ДЭ/МАХАГЭС | 2021-04-02 | 2021-09-30 | 10 | 458.33 | ПС Приморская 110/35/10/6
ПАО Россети Северный Кавказ» | "Дагэнерго" филиал | Республика Дагестан | 1078 | 8879/2021/ДЭ/ЦЕНТРЭС | 2021-03-31 | 2021-09-29 | 10 | 458.33 | ПС Полигон "Солнце" 35/10
ПАО Россети Северный Кавказ» | "Дагэнерго" филиал | Республика Дагестан | 1079 | 8886/2021/ДЭ/БОТЛРЭС | 2021-03-31 | 2021-09-29 | 10 | 458.33 | ПС "Прогресс" 35/10 кВ
ПАО Россети Северный Кавказ» | "Дагэнерго" филиал | Республика Дагестан | 1080 | 8888/2021/ДЭ/БОТЛРЭС | 2021-03-31 | 2021-09-29 | 10 | 458.33 | ПС "Ботлих" 110/10 кВ
ПАО Россети Северный Кавказ» | "Дагэнерго" филиал | Республика Дагестан | 1081 | 8890/2021/ДЭ/БОТЛРЭС | 2021-03-31 | 2021-09-29 | 10 | 458.33 | ПС "Ботлих" 110/10 кВ
ПАО Россети Северный Кавказ» | "Дагэнерго" филиал | Республика Дагестан | 1082 | 8889/2021/ДЭ/ЦЕНТРЭС | 2021-04-06 | 2021-10-04 | 10 | 458.33 | ПС Алмало 35/10/6
ПАО Россети Северный Кавказ» | "Дагэнерго" филиал | Республика Дагестан | 1083 | 8891/2021/ДЭ/БОТЛРЭС | 2021-03-31 | 2021-09-29 | 10 | 458.33 | ПС "Ботлих" 110/10 кВ
ПАО Россети Северный Кавказ» | "Дагэнерго" филиал | Республика Дагестан | 1084 | 8892/2021/ДЭ/АКУШРЭС | 2021-04-08 | 2021-10-07 | 10 | 458.33 | ПС "Цудахар" 35/10 кВ
ПАО Россети Северный Кавказ» | "Дагэнерго" филиал | Республика Дагестан | 1085 | 8894/2021/ДЭ/ЦЕНТРЭС | 2021-04-06 | 2021-10-04 | 15 | 458.33 | ПС Алмало 35/10/6
ПАО Россети Северный Кавказ» | "Дагэнерго" филиал | Республика Дагестан | 1086 | 8896/2021/ДЭ/ЦЕНТРЭС | 2021-04-06 | 2021-10-04 | 15 | 458.33 | ПС Алмало 35/10/6
ПАО Россети Северный Кавказ» | "Дагэнерго" филиал | Республика Дагестан | 1087 | 8899/2021/ДЭ/ЦЕНТРЭС | 2021-04-01 | 2021-09-30 | 10 | 458.33 | ПС Шамхал 110/35/10
ПАО Россети Северный Кавказ» | "Дагэнерго" филиал | Республика Дагестан | 1088 | 8901/2021/ДЭ/ЦЕНТРЭС | 2021-04-01 | 2021-09-30 | 10 | 458.33 | ПС Полигон "Солнце" 35/10
ПАО Россети Северный Кавказ» | "Дагэнерго" филиал | Республика Дагестан | 1089 | 8900/2021/ДЭ/ЦЕНТРЭС | 2021-04-06 | 2021-10-04 | 15 | 458.33 | ПС Алмало 35/10/6
ПАО Россети Северный Кавказ» | "Дагэнерго" филиал | Республика Дагестан | 1090 | 8902/2021/ДЭ/БОТЛРЭС | 2021-04-01 | 2021-09-30 | 35 | 2633.85 | ПС "Прогресс" 35/10 кВ
ПАО Россети Северный Кавказ» | "Дагэнерго" филиал | Республика Дагестан | 1091 | 8893/2021/ДЭ/КИЗИГЭС | 2021-04-01 | 2021-09-30 | 15 | 458.33
ПАО Россети Северный Кавказ» | "Дагэнерго" филиал | Республика Дагестан | 1092 | 8895/2021/ДЭ/КИЗИГЭС | 2021-04-01 | 2021-09-30 | 15 | 458.33
ПАО Россети Северный Кавказ» | "Дагэнерго" филиал | Республика Дагестан | 1093 | 8906/2021/ДЭ/ЛЕВАРЭС | 2021-04-01 | 2021-09-30 | 70 | 2633.85
ПАО Россети Северный Кавказ» | "Дагэнерго" филиал | Республика Дагестан | 1094 | 8897/2021/ДЭ/КИЗИГЭС | 2021-04-01 | 2021-09-30 | 15 | 458.33
ПАО Россети Северный Кавказ» | "Дагэнерго" филиал | Республика Дагестан | 1095 | 8880/2021/ДЭ/ХАСАРЭС | 2021-04-01 | 2021-09-30 | 5 | 458.33 | ПС "Костек" 35/10 кВ
ПАО Россети Северный Кавказ» | "Дагэнерго" филиал | Республика Дагестан | 1096 | 8908/2021/ДЭ/ЛЕВАРЭС | 2021-04-01 | 2021-09-30 | 10 | 458.33
ПАО Россети Северный Кавказ» | "Дагэнерго" филиал | Республика Дагестан | 1097 | 8904/2021/ДЭ/ЦЕНТРЭС | 2021-04-06 | 2021-10-04 | 15 | 2633.85 | ПС Алмало 35/10/6
ПАО Россети Северный Кавказ» | "Дагэнерго" филиал | Республика Дагестан | 1098 | 8907/2021/ДЭ/ЦЕНТРЭС | 2021-04-01 | 2021-09-30 | 10 | 458.33 | ПС Сулак- 35/10
ПАО Россети Северный Кавказ» | "Дагэнерго" филиал | Республика Дагестан | 1099 | 8909/2021/ДЭ/ЛЕВАРЭС | 2021-04-01 | 2021-09-30 | 10 | 458.33
ПАО Россети Северный Кавказ» | "Дагэнерго" филиал | Республика Дагестан | 1100 | 8910/2021/ДЭ/МАХАГЭС | 2021-04-02 | 2021-09-30 | 10 | 458.33 | ПС Махачкала - 1 110/35/10
ПАО Россети Северный Кавказ» | "Дагэнерго" филиал | Республика Дагестан | 1101 | 8912/2021/ДЭ/ХУНЗРЭС | 2021-04-01 | 2021-09-30 | 15 | 458.33
ПАО Россети Северный Кавказ» | "Дагэнерго" филиал | Республика Дагестан | 1102 | 8913/2021/ДЭ/МАХАГЭС | 2021-04-02 | 2021-09-30 | 10 | 458.33 | ПС Приморская 110/35/10/6
ПАО Россети Северный Кавказ» | "Дагэнерго" филиал | Республика Дагестан | 1103 | 8915/2021/ДЭ/ЛЕВАРЭС | 2021-04-01 | 2021-09-30 | 10 | 458.33
ПАО Россети Северный Кавказ» | "Дагэнерго" филиал | Республика Дагестан | 1104 | 8917/2021/ДЭ/МАХАГЭС | 2021-04-14 | 2021-10-13 | 5 | 458.33 | ПС Восточная 110/35/10
ПАО Россети Северный Кавказ» | "Дагэнерго" филиал | Республика Дагестан | 1105 | 8916/2021/ДЭ/КАСУРЭС | 2021-04-07 | 2021-10-05 | 15 | 458.33 | ПС "Набережная" 35/10 кВ
ПАО Россети Северный Кавказ» | "Дагэнерго" филиал | Республика Дагестан | 1106 | 8903/2021/ДЭ/ЦЕНТРЭС | 2021-04-01 | 2021-09-30 | 10 | 458.33 | ПС Шамхал 110/35/10
ПАО Россети Северный Кавказ» | "Дагэнерго" филиал | Республика Дагестан | 1107 | 8920/2021/ДЭ/ЛЕВАРЭС | 2021-04-01 | 2021-09-30 | 10 | 458.33
ПАО Россети Северный Кавказ» | "Дагэнерго" филиал | Республика Дагестан | 1108 | 8922/2021/ДЭ/МАХАГЭС | 2021-04-14 | 2021-10-13 | 5 | 458.33 | ПС Компас 110/35/10
ПАО Россети Северный Кавказ» | "Дагэнерго" филиал | Республика Дагестан | 1109 | 8925/2021/ДЭ/ЦЕНТРЭС | 2021-04-01 | 2021-09-30 | 10 | 458.33 | ПС Шамхал 110/35/10
ПАО Россети Северный Кавказ» | "Дагэнерго" филиал | Республика Дагестан | 1110 | 8930/2021/ДЭ/ЦЕНТРЭС | 2021-04-01 | 2021-09-30 | 10 | 458.33 | ПС Полигон "Солнце" 35/10
ПАО Россети Северный Кавказ» | "Дагэнерго" филиал | Республика Дагестан | 1111 | 8928/2021/ДЭ/МАХАГЭС | 2021-04-02 | 2021-09-30 | 10 | 458.33 | ПС Махачкала - 1 110/35/10
ПАО Россети Северный Кавказ» | "Дагэнерго" филиал | Республика Дагестан | 1112 | 8932/2021/ДЭ/ЛЕВАРЭС | 2021-04-01 | 2021-09-30 | 10 | 458.33
ПАО Россети Северный Кавказ» | "Дагэнерго" филиал | Республика Дагестан | 1113 | 8933/2021/ДЭ/КАЙТРЭС | 2021-05-21 | 2021-11-18 | 70 | 2633.85 | ПС "Маджалис" 110/10 кВ
ПАО Россети Северный Кавказ» | "Дагэнерго" филиал | Республика Дагестан | 1114 | 8936/2021/ДЭ/ЦЕНТРЭС | 2021-04-01 | 2021-09-30 | 10 | 458.33 | ПС Согратль 35/10
ПАО Россети Северный Кавказ» | "Дагэнерго" филиал | Республика Дагестан | 1115 | 8935/2021/ДЭ/МАХАГЭС | 2021-04-19 | 2021-10-18 | 10 | 458.33 | ПС Махачкала - 1 110/35/10
ПАО Россети Северный Кавказ» | "Дагэнерго" филиал | Республика Дагестан | 1116 | 8938/2021/ДЭ/ЛЕВАРЭС | 2021-04-01 | 2021-09-30 | 10 | 458.33
ПАО Россети Северный Кавказ» | "Дагэнерго" филиал | Республика Дагестан | 1117 | 8939/2021/ДЭ/ХУНЗРЭС | 2021-05-27 | 2021-11-24 | 15 | 458.33
ПАО Россети Северный Кавказ» | "Дагэнерго" филиал | Республика Дагестан | 1118 | 8898/2021/ДЭ/КИЗИГЭС | 2021-04-01 | 2021-09-30 | 15 | 458.33
ПАО Россети Северный Кавказ» | "Дагэнерго" филиал | Республика Дагестан | 1119 | 8941/2021/ДЭ/ХУНЗРЭС | 2021-05-27 | 2021-11-24 | 15 | 458.33
ПАО Россети Северный Кавказ» | "Дагэнерго" филиал | Республика Дагестан | 1120 | 8940/2021/ДЭ/КАСУРЭС | 2021-04-29 | 2021-10-27 | 7 | 458.33 | ПС "Курах" 110/10 кВ
ПАО Россети Северный Кавказ» | "Дагэнерго" филиал | Республика Дагестан | 1121 | 8696/2021/ДЭ/ДЕРБГЭС | 2021-07-13 | 2022-01-10 | 50 | 13962.43
ПАО Россети Северный Кавказ» | "Дагэнерго" филиал | Республика Дагестан | 1122 | 8945/2021/ДЭ/ИЗБГЭС | 2021-04-02 | 2021-10-01 | 15 | 458.33 | ПС "Изберг Южная" 110/6 кВ
ПАО Россети Северный Кавказ» | "Дагэнерго" филиал | Республика Дагестан | 1123 | 8946/2021/ДЭ/МАХАГЭС | 2021-04-06 | 2021-10-05 | 5 | 458.33
ПАО Россети Северный Кавказ» | "Дагэнерго" филиал | Республика Дагестан | 1124 | 8947/2021/ДЭ/СЕВРЭС | 2021-04-02 | 2021-10-01 | 5 | 458.33 | ПС "Димитров" 35/10 кВ
ПАО Россети Северный Кавказ» | "Дагэнерго" филиал | Республика Дагестан | 1125 | 8949/2021/ДЭ/МАХАГЭС | 2021-04-06 | 2021-10-05 | 5 | 458.33 | ПС Радиоцентр 35/10
ПАО Россети Северный Кавказ» | "Дагэнерго" филиал | Республика Дагестан | 1126 | 8948/2021/ДЭ/ХАСАРЭС | 2021-04-02 | 2022-12-24 | 5 | 458.33 | ПС "Акбулатюрт" 35/10 кВ
ПАО Россети Северный Кавказ» | "Дагэнерго" филиал | Республика Дагестан | 1127 | 8950/2021/ДЭ/ХАСАРЭС | 2021-04-02 | 2021-10-01 | 5 | 458.33 | ПС "Костек" 35/10 кВ
ПАО Россети Северный Кавказ» | "Дагэнерго" филиал | Республика Дагестан | 1128 | 8953/2021/ДЭ/МАХАГЭС | 2021-04-06 | 2021-10-05 | 5 | 458.33 | ПС Приморская 110/35/10/6
ПАО Россети Северный Кавказ» | "Дагэнерго" филиал | Республика Дагестан | 1129 | 8952/2021/ДЭ/СЕВРЭС | 2021-04-02 | 2021-10-01 | 5 | 458.33 | ПС "Новокули" 35/10 кВ
ПАО Россети Северный Кавказ» | "Дагэнерго" филиал | Республика Дагестан | 1130 | 8956/2021/ДЭ/МАХАГЭС | 2021-04-06 | 2021-10-05 | 5 | 458.33 | ПС Юго-Восточная 110/35/10
ПАО Россети Северный Кавказ» | "Дагэнерго" филиал | Республика Дагестан | 1131 | 8955/2021/ДЭ/БАБАРЭС | 2021-04-02 | 2022-12-21 | 15 | 458.33 | ПС "Хамаматюрт" 35/10 кВ
ПАО Россети Северный Кавказ» | "Дагэнерго" филиал | Республика Дагестан | 1132 | 8963/2021/ДЭ/ХАСАРЭС | 2021-04-02 | 2022-12-24 | 10 | 458.33 | ПС "Карланюрт-Тяговая" 110/10 кВ
ПАО Россети Северный Кавказ» | "Дагэнерго" филиал | Республика Дагестан | 1133 | 8964/2021/ДЭ/МАХАГЭС | 2021-04-06 | 2021-10-05 | 10 | 458.33 | ПС Приморская 110/35/10/6
ПАО Россети Северный Кавказ» | "Дагэнерго" филиал | Республика Дагестан | 1134 | 8966/2021/ДЭ/МАХАГЭС | 2021-04-19 | 2021-10-17 | 15 | 458.33 | ПС Ленинкент 35/6
ПАО Россети Северный Кавказ» | "Дагэнерго" филиал | Республика Дагестан | 1135 | 8965/2021/ДЭ/ДЕРБРЭС | 2021-04-24 | 2021-10-23 | 10 | 458.33 | ПС "Араблинка" 110/10 кВ
ПАО Россети Северный Кавказ» | "Дагэнерго" филиал | Республика Дагестан | 1136 | 8968/2021/ДЭ/МАХАГЭС | 2021-04-06 | 2021-10-05 | 5 | 458.33
ПАО Россети Северный Кавказ» | "Дагэнерго" филиал | Республика Дагестан | 1137 | 8970/2021/ДЭ/МАХАГЭС | 2021-04-06 | 2021-10-05 | 5 | 458.33 | ПС ЦПП 110/35/10
ПАО Россети Северный Кавказ» | "Дагэнерго" филиал | Республика Дагестан | 1138 | 8967/2021/ДЭ/МАХАГЭС | 2021-04-05 | 2021-10-03 | 9 | 458.33
ПАО Россети Северный Кавказ» | "Дагэнерго" филиал | Республика Дагестан | 1139 | 8969/2021/ДЭ/ДЕРБРЭС | 2021-04-24 | 2021-10-23 | 10 | 458.33 | ПС "Араблинка" 110/10 кВ
ПАО Россети Северный Кавказ» | "Дагэнерго" филиал | Республика Дагестан | 1140 | 8971/2021/ДЭ/МАХАГЭС | 2021-04-06 | 2021-10-05 | 5 | 458.33
ПАО Россети Северный Кавказ» | "Дагэнерго" филиал | Республика Дагестан | 1141 | 8973/2021/ДЭ/МАХАГЭС | 2021-04-22 | 2021-10-20 | 10 | 458.33
ПАО Россети Северный Кавказ» | "Дагэнерго" филиал | Республика Дагестан | 1142 | 8974/2021/ДЭ/МАХАГЭС | 2021-04-06 | 2021-10-05 | 5 | 458.33 | ПС Махачкала - 1 110/35/10
ПАО Россети Северный Кавказ» | "Дагэнерго" филиал | Республика Дагестан | 1143 | 8975/2021/ДЭ/МАХАГЭС | 2021-04-28 | 2021-10-26 | 15 | 458.33 | ПС Компас 110/35/10
ПАО Россети Северный Кавказ» | "Дагэнерго" филиал | Республика Дагестан | 1144 | 8972/2021/ДЭ/ДЕРБРЭС | 2021-04-24 | 2021-10-23 | 10 | 458.33 | ПС "Огни" 110/6 кВ
ПАО Россети Северный Кавказ» | "Дагэнерго" филиал | Республика Дагестан | 1145 | 8976/2021/ДЭ/БОТЛРЭС | 2021-04-02 | 2021-10-01 | 10 | 458.33 | ПС "Тлох" 110/10 кВ
ПАО Россети Северный Кавказ» | "Дагэнерго" филиал | Республика Дагестан | 1146 | 8977/2021/ДЭ/ЛЕВАРЭС | 2021-04-02 | 2021-10-01 | 10 | 458.33
ПАО Россети Северный Кавказ» | "Дагэнерго" филиал | Республика Дагестан | 1147 | 8980/2021/ДЭ/МАХАГЭС | 2021-04-06 | 2021-10-05 | 5 | 458.33 | ПС Компас 110/35/10
ПАО Россети Северный Кавказ» | "Дагэнерго" филиал | Республика Дагестан | 1148 | 8979/2021/ДЭ/БОТЛРЭС | 2021-04-02 | 2021-10-01 | 10 | 458.33 | ПС "Прогресс" 35/10 кВ
ПАО Россети Северный Кавказ» | "Дагэнерго" филиал | Республика Дагестан | 1149 | 8978/2021/ДЭ/КИЗЛГЭС | 2021-04-27 | 2021-10-25 | 5 | 458.33 | ПС "Кизляр-1" 110/10 кВ
ПАО Россети Северный Кавказ» | "Дагэнерго" филиал | Республика Дагестан | 1150 | 8981/2021/ДЭ/ЛЕВАРЭС | 2021-04-02 | 2021-10-01 | 10 | 458.33
ПАО Россети Северный Кавказ» | "Дагэнерго" филиал | Республика Дагестан | 1151 | 8983/2021/ДЭ/МАХАГЭС | 2021-04-06 | 2021-10-05 | 5 | 458.33 | ПС Юго-Восточная 110/35/10
ПАО Россети Северный Кавказ» | "Дагэнерго" филиал | Республика Дагестан | 1152 | 8984/2021/ДЭ/КИЗЛГЭС | 2021-04-27 | 2021-10-26 | 10 | 458.33 | ПС "Кизляр-2" 110/10 кВ
ПАО Россети Северный Кавказ» | "Дагэнерго" филиал | Республика Дагестан | 1153 | 8986/2021/ДЭ/ЛЕВАРЭС | 2021-04-02 | 2021-10-01 | 10 | 458.33
ПАО Россети Северный Кавказ» | "Дагэнерго" филиал | Республика Дагестан | 1154 | 8985/2021/ДЭ/МАХАГЭС | 2021-04-06 | 2021-10-05 | 5 | 458.33 | ПС Компас 110/35/10
ПАО Россети Северный Кавказ» | "Дагэнерго" филиал | Республика Дагестан | 1155 | 8987/2021/ДЭ/МАХАГЭС | 2021-04-06 | 2021-10-05 | 5 | 458.33 | ПС ГПП 110/35/10
ПАО Россети Северный Кавказ» | "Дагэнерго" филиал | Республика Дагестан | 1156 | 8988/2021/ДЭ/МАХАГЭС | 2021-04-06 | 2021-10-05 | 5 | 458.33 | ПС Восточная 110/35/10
ПАО Россети Северный Кавказ» | "Дагэнерго" филиал | Республика Дагестан | 1157 | 8934/2021/ДЭ/КАРАРЭС | 2021-04-02 | 2021-10-01 | 12 | 458.33 | ПС Дженгутай 35/10
ПАО Россети Северный Кавказ» | "Дагэнерго" филиал | Республика Дагестан | 1158 | 8931/2021/ДЭ/КАРАРЭС | 2021-04-02 | 2021-10-01 | 12 | 458.33 | ПС Дженгутай 35/10
ПАО Россети Северный Кавказ» | "Дагэнерго" филиал | Республика Дагестан | 1159 | 8929/2021/ДЭ/КАРАРЭС | 2021-04-02 | 2021-10-01 | 12 | 458.33 | ПС Дженгутай 35/10
ПАО Россети Северный Кавказ» | "Дагэнерго" филиал | Республика Дагестан | 1160 | 8927/2021/ДЭ/КАРАРЭС | 2021-04-02 | 2021-10-01 | 12 | 458.33 | ПС Дженгутай 35/10
ПАО Россети Северный Кавказ» | "Дагэнерго" филиал | Республика Дагестан | 1161 | 8990/2021/ДЭ/ИЗБГЭС | 2021-04-24 | 2021-10-23 | 10 | 458.33 | ПС "Изберг Северная" 110/10 кВ
ПАО Россети Северный Кавказ» | "Дагэнерго" филиал | Республика Дагестан | 1162 | 8926/2021/ДЭ/КАРАРЭС | 2021-04-02 | 2021-10-01 | 10 | 458.33 | ПС Параул 35/10
ПАО Россети Северный Кавказ» | "Дагэнерго" филиал | Республика Дагестан | 1163 | 8991/2021/ДЭ/ИЗБГЭС | 2021-04-24 | 2021-10-23 | 10 | 458.33 | ПС "Изберг Северная" 110/10 кВ
ПАО Россети Северный Кавказ» | "Дагэнерго" филиал | Республика Дагестан | 1164 | 8924/2021/ДЭ/КАРАРЭС | 2021-04-02 | 2021-10-01 | 10 | 458.33 | ПС Параул 35/10
ПАО Россети Северный Кавказ» | "Дагэнерго" филиал | Республика Дагестан | 1165 | 8992/2021/ДЭ/КИЗЛГЭС | 2021-04-27 | 2021-10-26 | 10 | 458.33 | ПС "Кизляр-1" 110/10 кВ
ПАО Россети Северный Кавказ» | "Дагэнерго" филиал | Республика Дагестан | 1166 | 8923/2021/ДЭ/КАРАРЭС | 2021-04-02 | 2021-10-01 | 10 | 458.33 | ПС Параул 35/10
ПАО Россети Северный Кавказ» | "Дагэнерго" филиал | Республика Дагестан | 1167 | 8921/2021/ДЭ/КАРАРЭС | 2021-04-02 | 2021-10-01 | 10 | 458.33 | ПС Параул 35/10
ПАО Россети Северный Кавказ» | "Дагэнерго" филиал | Республика Дагестан | 1168 | 8919/2021/ДЭ/КАРАРЭС | 2021-04-02 | 2021-10-01 | 10 | 458.33 | ПС Параул 35/10
ПАО Россети Северный Кавказ» | "Дагэнерго" филиал | Республика Дагестан | 1169 | 8996/2021/ДЭ/ТАБАРЭС | 2021-06-29 | 2021-12-27 | 5 | 458.33 | ПС "Сыртыч" 35/10 кВ
ПАО Россети Северный Кавказ» | "Дагэнерго" филиал | Республика Дагестан | 1170 | 8997/2021/ДЭ/ТАБАРЭС | 2021-06-29 | 2021-12-27 | 5 | 458.33 | ПС "Хучни" 35/10 кВ
ПАО Россети Северный Кавказ» | "Дагэнерго" филиал | Республика Дагестан | 1171 | 8999/2021/ДЭ/ДЕРБГЭС | 2021-06-01 | 2021-11-29 | 20 | 2633.85 | ПС "Дербент-Северная" 110/6 кВ
ПАО Россети Северный Кавказ» | "Дагэнерго" филиал | Республика Дагестан | 1172 | 9002/2021/ДЭ/ЦУМАРЭС | 2021-04-04 | 2021-10-03 | 10 | 458.33 | ПС "Эчеда" 35/10 кВ
ПАО Россети Северный Кавказ» | "Дагэнерго" филиал | Республика Дагестан | 1173 | 8726/2021/ДЭ/ГУМБРЭС | 2021-06-30 | 2021-12-28 | 10 | 458.33 | ПС "Игали" 35/10 кВ
ПАО Россети Северный Кавказ» | "Дагэнерго" филиал | Республика Дагестан | 1174 | 8725/2021/ДЭ/ГУМБРЭС | 2021-06-30 | 2021-12-28 | 10 | 458.33 | ПС "Игали" 35/10 кВ
ПАО Россети Северный Кавказ» | "Дагэнерго" филиал | Республика Дагестан | 1175 | 9003/2021/ДЭ/КАРАРЭС | 2021-04-04 | 2021-10-02 | 3 | 2633.85 | ПС Рассвет 110/35/6
ПАО Россети Северный Кавказ» | "Дагэнерго" филиал | Республика Дагестан | 1176 | 8918/2021/ДЭ/КАРАРЭС | 2021-04-05 | 2021-10-04 | 10 | 458.33 | ПС Карабудахкент 110/35/10
ПАО Россети Северный Кавказ» | "Дагэнерго" филиал | Республика Дагестан | 1177 | 8914/2021/ДЭ/КАРАРЭС | 2021-04-05 | 2021-10-04 | 10 | 458.33 | ПС Гурбуки 35/10
ПАО Россети Северный Кавказ» | "Дагэнерго" филиал | Республика Дагестан | 1178 | 8993/2021/ДЭ/ИЗБГЭС | 2021-04-24 | 2021-10-23 | 10 | 458.33 | ПС "Изберг Северная" 110/10 кВ
ПАО Россети Северный Кавказ» | "Дагэнерго" филиал | Республика Дагестан | 1179 | 8994/2021/ДЭ/ИЗБГЭС | 2021-04-24 | 2021-10-23 | 10 | 458.33 | ПС "Изберг Северная" 110/10 кВ
ПАО Россети Северный Кавказ» | "Дагэнерго" филиал | Республика Дагестан | 1180 | 9010/2021/ДЭ/ДЕРБГЭС | 2021-04-05 | 2021-10-04 | 2.296 | 458.33 | ПС "Дербент-Северная" 110/6 кВ
ПАО Россети Северный Кавказ» | "Дагэнерго" филиал | Республика Дагестан | 1181 | 9012/2021/ДЭ/МАХАГЭС | 2021-04-09 | 2021-10-07 | 20 | 2633.85 | ПС ЦПП 110/35/10
ПАО Россети Северный Кавказ» | "Дагэнерго" филиал | Республика Дагестан | 1182 | 9011/2021/ДЭ/МАХАГЭС | 2021-04-08 | 2021-10-06 | 10 | 458.33 | ПС Компас 110/35/10
ПАО Россети Северный Кавказ» | "Дагэнерго" филиал | Республика Дагестан | 1183 | 9013/2021/ДЭ/ХАСАРЭС | 2021-04-05 | 2022-12-24 | 15 | 458.33 | ПС "Сивух" 35/10 кВ
ПАО Россети Северный Кавказ» | "Дагэнерго" филиал | Республика Дагестан | 1184 | 9014/2021/ДЭ/МАХАГЭС | 2021-04-06 | 2021-10-04 | 10 | 458.33 | ПС Восточная 110/35/10
ПАО Россети Северный Кавказ» | "Дагэнерго" филиал | Республика Дагестан | 1185 | 9015/2021/ДЭ/МАХАГЭС | 2021-04-07 | 2021-10-06 | 149 | 2633.85 | ПС Юго-Восточная 110/35/10
ПАО Россети Северный Кавказ» | "Дагэнерго" филиал | Республика Дагестан | 1186 | 9016/2021/ДЭ/ДЕРБГЭС | 2021-04-05 | 2021-10-04 | 1.844 | 1533.27 | ПС "Дербент-Западная" 110/6 кВ
ПАО Россети Северный Кавказ» | "Дагэнерго" филиал | Республика Дагестан | 1187 | 9018/2021/ДЭ/ДЕРБГЭС | 2021-04-05 | 2021-10-04 | 0.452 | 1533.27 | ПС "Дербент-Западная" 110/6 кВ
ПАО Россети Северный Кавказ» | "Дагэнерго" филиал | Республика Дагестан | 1188 | 9019/2021/ДЭ/ДЕРБГЭС | 2021-04-05 | 2021-10-04 | 1.036 | 1533.27 | ПС "Дербент-Северная" 110/6 кВ
ПАО Россети Северный Кавказ» | "Дагэнерго" филиал | Республика Дагестан | 1189 | 9020/2021/ДЭ/ЦЕНТРЭС | 2021-04-05 | 2021-10-04 | 10 | 458.33 | ПС Полигон "Солнце" 35/10
ПАО Россети Северный Кавказ» | "Дагэнерго" филиал | Республика Дагестан | 1190 | 9021/2021/ДЭ/ИЗБГЭС | 2021-04-24 | 2021-10-23 | 10 | 458.33 | ПС "Изберг Северная" 110/10 кВ
ПАО Россети Северный Кавказ» | "Дагэнерго" филиал | Республика Дагестан | 1191 | 9023/2021/ДЭ/ДЕРБГЭС | 2021-04-05 | 2021-10-04 | 0.922 | 1533.27 | ПС "Дербент-Северная" 110/6 кВ
ПАО Россети Северный Кавказ» | "Дагэнерго" филиал | Республика Дагестан | 1192 | 9022/2021/ДЭ/АКУШРЭС | 2021-04-08 | 2021-10-07 | 10 | 458.33 | ПС "Акуша" 110/10 кВ
ПАО Россети Северный Кавказ» | "Дагэнерго" филиал | Республика Дагестан | 1193 | 9024/2021/ДЭ/ДЕРБГЭС | 2021-04-05 | 2021-10-04 | 3.926 | 1533.27 | ПС "Дербент-Северная" 110/6 кВ
ПАО Россети Северный Кавказ» | "Дагэнерго" филиал | Республика Дагестан | 1194 | 9027/2021/ДЭ/БАБАРЭС | 2021-04-05 | 2021-10-04 | 10 | 458.33 | ПС "Свердлова" 35/10 кВ
ПАО Россети Северный Кавказ» | "Дагэнерго" филиал | Республика Дагестан | 1195 | 9028/2021/ДЭ/ДЕРБГЭС | 2021-04-05 | 2021-10-04 | 0.958 | 1533.27
ПАО Россети Северный Кавказ» | "Дагэнерго" филиал | Республика Дагестан | 1196 | 9025/2021/ДЭ/ХАСАРЭС | 2021-04-16 | 2021-10-15 | 15 | 458.33 | ПС "Куруш" 110/10 кВ
ПАО Россети Северный Кавказ» | "Дагэнерго" филиал | Республика Дагестан | 1197 | 9031/2021/ДЭ/ДЕРБГЭС | 2021-04-05 | 2021-10-04 | 0.616 | 1533.27 | ПС "Дербент-Северная" 110/6 кВ
ПАО Россети Северный Кавказ» | "Дагэнерго" филиал | Республика Дагестан | 1198 | 9030/2021/ДЭ/МАХАГЭС | 2021-04-06 | 2021-10-05 | 10 | 458.33 | ПС Приморская 110/35/10/6
ПАО Россети Северный Кавказ» | "Дагэнерго" филиал | Республика Дагестан | 1199 | 9032/2021/ДЭ/БАБАРЭС | 2021-04-05 | 2021-10-04 | 10 | 458.33 | ПС "Хамаматюрт" 35/10 кВ
ПАО Россети Северный Кавказ» | "Дагэнерго" филиал | Республика Дагестан | 1200 | 8884/2021/ДЭ/КАСУРЭС | 2021-04-05 | 2021-10-04 | 10 | 458.33 | ПС "Касумкент" 110/10 кВ
ПАО Россети Северный Кавказ» | "Дагэнерго" филиал | Республика Дагестан | 1201 | 9033/2021/ДЭ/ЦЕНТРЭС | 2021-04-05 | 2021-10-03 | 15 | 458.33 | ПС Полигон "Солнце" 35/10
ПАО Россети Северный Кавказ» | "Дагэнерго" филиал | Республика Дагестан | 1202 | 9035/2021/ДЭ/ДЕРБГЭС | 2021-04-05 | 2021-10-04 | 1.952 | 1533.27
ПАО Россети Северный Кавказ» | "Дагэнерго" филиал | Республика Дагестан | 1203 | 9036/2021/ДЭ/БУЙНРЭС | 2021-04-07 | 2021-10-06 | 15 | 458.33 | ПС "Казанище" 35/10 кВ
ПАО Россети Северный Кавказ» | "Дагэнерго" филиал | Республика Дагестан | 1204 | 9038/2021/ДЭ/БАБАРЭС | 2021-04-05 | 2021-10-04 | 10 | 458.33 | ПС "Хамаматюрт" 35/10 кВ
ПАО Россети Северный Кавказ» | "Дагэнерго" филиал | Республика Дагестан | 1205 | 9042/2021/ДЭ/СЕРГРЭС | 2021-04-04 | 2021-10-02 | 9 | 458.33 | ПС Мулебки 35/10
ПАО Россети Северный Кавказ» | "Дагэнерго" филиал | Республика Дагестан | 1206 | 9044/2021/ДЭ/БАБАРЭС | 2021-04-06 | 2021-10-05 | 10 | 458.33 | ПС "Львовская" 110/10 кВ
ПАО Россети Северный Кавказ» | "Дагэнерго" филиал | Республика Дагестан | 1207 | 9045/2021/ДЭ/ЦЕНТРЭС | 2021-06-25 | 2021-12-23 | 60 | 2633.85 | ПС Махачкала - 1 110/35/10
ПАО Россети Северный Кавказ» | "Дагэнерго" филиал | Республика Дагестан | 1208 | 9048/2021/ДЭ/БАБАРЭС | 2021-04-06 | 2021-10-05 | 10 | 458.33 | ПС "Хамаматюрт" 35/10 кВ
ПАО Россети Северный Кавказ» | "Дагэнерго" филиал | Республика Дагестан | 1209 | 9049/2021/ДЭ/ЦЕНТРЭС | 2021-04-06 | 2021-10-05 | 10 | 458.33 | ПС Сулак- 35/10
ПАО Россети Северный Кавказ» | "Дагэнерго" филиал | Республика Дагестан | 1210 | 9052/2021/ДЭ/БАБАРЭС | 2021-04-06 | 2021-10-05 | 10 | 458.33 | ПС "Хамаматюрт" 35/10 кВ
ПАО Россети Северный Кавказ» | "Дагэнерго" филиал | Республика Дагестан | 1211 | 9051/2021/ДЭ/КАСУРЭС | 2021-04-06 | 2021-10-05 | 10 | 458.33 | ПС "Советская" 35/10 кВ
ПАО Россети Северный Кавказ» | "Дагэнерго" филиал | Республика Дагестан | 1212 | 9043/2021/ДЭ/БОТЛРЭС | 2021-04-06 | 2021-10-05 | 10 | 458.33 | ПС "Миарсо" 110/10 кВ
ПАО Россети Северный Кавказ» | "Дагэнерго" филиал | Республика Дагестан | 1213 | 9053/2021/ДЭ/КАСУРЭС | 2021-04-06 | 2021-10-05 | 10 | 458.33 | ПС "Сардаркент" 35/10 кВ
ПАО Россети Северный Кавказ» | "Дагэнерго" филиал | Республика Дагестан | 1214 | 9050/2021/ДЭ/МАХАГЭС | 2021-04-21 | 2021-10-20 | 14 | 2633.85 | ПС Новая 110/35/6
ПАО Россети Северный Кавказ» | "Дагэнерго" филиал | Республика Дагестан | 1215 | 9055/2021/ДЭ/МАХАГЭС | 2021-04-06 | 2021-10-05 | 10 | 458.33 | ПС Согратль 35/10
ПАО Россети Северный Кавказ» | "Дагэнерго" филиал | Республика Дагестан | 1216 | 9057/2021/ДЭ/ЛЕВАРЭС | 2021-04-06 | 2021-10-05 | 10 | 458.33
ПАО Россети Северный Кавказ» | "Дагэнерго" филиал | Республика Дагестан | 1217 | 9056/2021/ДЭ/БОТЛРЭС | 2021-05-06 | 2021-11-05 | 10 | 458.33 | ПС "Прогресс" 35/10 кВ
ПАО Россети Северный Кавказ» | "Дагэнерго" филиал | Республика Дагестан | 1218 | 9054/2021/ДЭ/КАЙТРЭС | 2021-04-07 | 2021-10-06 | 3 | 458.33 | ПС "Маджалис" 110/10 кВ
ПАО Россети Северный Кавказ» | "Дагэнерго" филиал | Республика Дагестан | 1219 | 9058/2021/ДЭ/ЛЕВАРЭС | 2021-04-06 | 2021-10-05 | 10 | 458.33
ПАО Россети Северный Кавказ» | "Дагэнерго" филиал | Республика Дагестан | 1220 | 9060/2021/ДЭ/ЦЕНТРЭС | 2021-04-06 | 2021-10-05 | 10 | 458.33 | ПС Полигон "Солнце" 35/10
ПАО Россети Северный Кавказ» | "Дагэнерго" филиал | Республика Дагестан | 1221 | 9061/2021/ДЭ/БОТЛРЭС | 2021-04-06 | 2021-10-05 | 10 | 458.33 | ПС "Прогресс" 35/10 кВ
ПАО Россети Северный Кавказ» | "Дагэнерго" филиал | Республика Дагестан | 1222 | 9062/2021/ДЭ/ХАСАРЭС | 2021-04-06 | 2022-12-24 | 5 | 458.33 | ПС "Аксай" 110/10 кВ
ПАО Россети Северный Кавказ» | "Дагэнерго" филиал | Республика Дагестан | 1223 | 9063/2021/ДЭ/ЦЕНТРЭС | 2021-04-06 | 2021-10-05 | 10 | 458.33 | ПС Полигон "Солнце" 35/10
ПАО Россети Северный Кавказ» | "Дагэнерго" филиал | Республика Дагестан | 1224 | 9064/2021/ДЭ/КАЙТРЭС | 2021-04-06 | 2021-10-05 | 3 | 458.33 | ПС "Маджалис" 110/10 кВ
ПАО Россети Северный Кавказ» | "Дагэнерго" филиал | Республика Дагестан | 1225 | 9066/2021/ДЭ/СЕВРЭС | 2021-04-06 | 2021-10-05 | 10 | 458.33 | ПС "Новокули" 35/10 кВ
ПАО Россети Северный Кавказ» | "Дагэнерго" филиал | Республика Дагестан | 1226 | 9067/2021/ДЭ/ЦЕНТРЭС | 2021-04-06 | 2021-10-05 | 10 | 458.33 | ПС Шамхал 110/35/10
ПАО Россети Северный Кавказ» | "Дагэнерго" филиал | Республика Дагестан | 1227 | 9070/2021/ДЭ/БОТЛРЭС | 2021-04-06 | 2021-10-05 | 10 | 458.33 | ПС "Тлох" 110/10 кВ
ПАО Россети Северный Кавказ» | "Дагэнерго" филиал | Республика Дагестан | 1228 | 9069/2021/ДЭ/БАБАРЭС | 2021-04-06 | 2021-10-05 | 10 | 458.33 | ПС "Хамаматюрт" 35/10 кВ
ПАО Россети Северный Кавказ» | "Дагэнерго" филиал | Республика Дагестан | 1229 | 9073/2021/ДЭ/ЦЕНТРЭС | 2021-04-06 | 2021-10-05 | 10 | 458.33 | ПС Дурмаз 35/10
ПАО Россети Северный Кавказ» | "Дагэнерго" филиал | Республика Дагестан | 1230 | 9072/2021/ДЭ/СЕВРЭС | 2021-04-06 | 2021-10-05 | 6 | 458.33 | ПС "Новокули" 35/10 кВ
ПАО Россети Северный Кавказ» | "Дагэнерго" филиал | Республика Дагестан | 1231 | 9074/2021/ДЭ/ХАСАРЭС | 2021-04-06 | 2022-12-24 | 5 | 458.33 | ПС "Андрейаул" 35/10 кВ
ПАО Россети Северный Кавказ» | "Дагэнерго" филиал | Республика Дагестан | 1232 | 9075/2021/ДЭ/ЦЕНТРЭС | 2021-04-06 | 2021-10-05 | 10 | 458.33 | ПС Шамхал 110/35/10
ПАО Россети Северный Кавказ» | "Дагэнерго" филиал | Республика Дагестан | 1233 | 9077/2021/ДЭ/СЕВРЭС | 2021-04-06 | 2021-10-05 | 10 | 458.33 | ПС "Новокули" 35/10 кВ
ПАО Россети Северный Кавказ» | "Дагэнерго" филиал | Республика Дагестан | 1234 | 9078/2021/ДЭ/ХАСАРЭС | 2021-04-06 | 2022-12-24 | 5 | 458.33 | ПС "Акбулатюрт" 35/10 кВ
ПАО Россети Северный Кавказ» | "Дагэнерго" филиал | Республика Дагестан | 1235 | 9079/2021/ДЭ/КАЙТРЭС | 2021-04-07 | 2021-10-06 | 3 | 458.33 | ПС "Маджалис" 110/10 кВ
ПАО Россети Северный Кавказ» | "Дагэнерго" филиал | Республика Дагестан | 1236 | 9080/2021/ДЭ/ЦЕНТРЭС | 2021-04-06 | 2021-10-05 | 10 | 458.33 | ПС Полигон "Солнце" 35/10
ПАО Россети Северный Кавказ» | "Дагэнерго" филиал | Республика Дагестан | 1237 | 9081/2021/ДЭ/СЕВРЭС | 2021-04-06 | 2021-10-05 | 5 | 458.33 | ПС "Димитров" 35/10 кВ
ПАО Россети Северный Кавказ» | "Дагэнерго" филиал | Республика Дагестан | 1238 | 9082/2021/ДЭ/КАЙТРЭС | 2021-04-07 | 2021-10-06 | 3 | 458.33 | ПС "Маджалис" 110/10 кВ
ПАО Россети Северный Кавказ» | "Дагэнерго" филиал | Республика Дагестан | 1239 | 9085/2021/ДЭ/КАЙТРЭС | 2021-04-07 | 2021-10-06 | 3 | 458.33 | ПС "Родниковая" 110/10 кВ
ПАО Россети Северный Кавказ» | "Дагэнерго" филиал | Республика Дагестан | 1240 | 9086/2021/ДЭ/КАЙТРЭС | 2021-04-07 | 2021-10-06 | 3 | 458.33 | ПС "Маджалис" 110/10 кВ
ПАО Россети Северный Кавказ» | "Дагэнерго" филиал | Республика Дагестан | 1241 | 9084/2021/ДЭ/БУЙНРЭС | 2021-04-06 | 2021-10-05 | 10 | 458.33 | ПС "Казанище" 35/10 кВ
ПАО Россети Северный Кавказ» | "Дагэнерго" филиал | Республика Дагестан | 1242 | 9087/2021/ДЭ/АКУШРЭС | 2021-04-08 | 2021-10-07 | 10 | 458.33 | ПС "Акуша" 110/10 кВ
ПАО Россети Северный Кавказ» | "Дагэнерго" филиал | Республика Дагестан | 1243 | 9099/2021/ДЭ/ЛЕВАРЭС | 2021-04-07 | 2021-10-06 | 10 | 458.33
ПАО Россети Северный Кавказ» | "Дагэнерго" филиал | Республика Дагестан | 1244 | 9100/2021/ДЭ/КАЙТРЭС | 2021-04-08 | 2021-10-07 | 3 | 458.33 | ПС "Маджалис" 110/10 кВ
ПАО Россети Северный Кавказ» | "Дагэнерго" филиал | Республика Дагестан | 1245 | 9101/2021/ДЭ/КАЙТРЭС | 2021-04-08 | 2021-10-07 | 3 | 458.33 | ПС "Маджалис" 110/10 кВ
ПАО Россети Северный Кавказ» | "Дагэнерго" филиал | Республика Дагестан | 1246 | 9102/2021/ДЭ/МАХАГЭС | 2021-04-07 | 2021-10-06 | 15 | 458.33 | ПС Компас 110/35/10
ПАО Россети Северный Кавказ» | "Дагэнерго" филиал | Республика Дагестан | 1247 | 9103/2021/ДЭ/ДЕРБГЭС | 2021-04-07 | 2021-10-06 | 0.832 | 1533.27 | ПС "Дербент-Северная" 110/6 кВ
ПАО Россети Северный Кавказ» | "Дагэнерго" филиал | Республика Дагестан | 1248 | 9104/2021/ДЭ/БОТЛРЭС | 2021-04-07 | 2021-10-06 | 10 | 458.33 | ПС "Миарсо" 110/10 кВ
ПАО Россети Северный Кавказ» | "Дагэнерго" филиал | Республика Дагестан | 1249 | 9105/2021/ДЭ/ИЗБГЭС | 2021-04-24 | 2021-10-23 | 10 | 458.33 | ПС "Изберг Северная" 110/10 кВ
ПАО Россети Северный Кавказ» | "Дагэнерго" филиал | Республика Дагестан | 1250 | 9108/2021/ДЭ/ДЕРБГЭС | 2021-04-07 | 2021-10-06 | 1.808 | 1533.27
ПАО Россети Северный Кавказ» | "Дагэнерго" филиал | Республика Дагестан | 1251 | 9109/2021/ДЭ/МАХАГЭС | 2021-04-13 | 2021-10-12 | 5 | 458.33 | ПС Нефтебаза 35/10
ПАО Россети Северный Кавказ» | "Дагэнерго" филиал | Республика Дагестан | 1252 | 9110/2021/ДЭ/МАХАГЭС | 2021-04-07 | 2021-10-05 | 5 | 458.33 | ПС Восточная 110/35/10
ПАО Россети Северный Кавказ» | "Дагэнерго" филиал | Республика Дагестан | 1253 | 9112/2021/ДЭ/МАХАГЭС | 2021-04-09 | 2021-10-07 | 5 | 458.33
ПАО Россети Северный Кавказ» | "Дагэнерго" филиал | Республика Дагестан | 1254 | 9111/2021/ДЭ/КАЙТРЭС | 2021-04-08 | 2021-10-07 | 3 | 458.33 | ПС "Маджалис" 110/10 кВ
ПАО Россети Северный Кавказ» | "Дагэнерго" филиал | Республика Дагестан | 1255 | 9114/2021/ДЭ/МАХАГЭС | 2021-04-09 | 2021-10-07 | 5 | 458.33 | ПС Приморская 110/35/10/6
ПАО Россети Северный Кавказ» | "Дагэнерго" филиал | Республика Дагестан | 1256 | 9116/2021/ДЭ/МАХАГЭС | 2021-04-14 | 2021-10-13 | 5 | 458.33 | ПС Восточная 110/35/10
ПАО Россети Северный Кавказ» | "Дагэнерго" филиал | Республика Дагестан | 1257 | 9106/2021/ДЭ/ЛЕВАРЭС | 2021-04-07 | 2021-10-06 | 10 | 458.33 | ПС "Цудахар" 35/10 кВ
ПАО Россети Северный Кавказ» | "Дагэнерго" филиал | Республика Дагестан | 1258 | 9117/2021/ДЭ/МАХАГЭС | 2021-04-09 | 2021-10-07 | 5 | 458.33 | ПС Приморская 110/35/10/6
ПАО Россети Северный Кавказ» | "Дагэнерго" филиал | Республика Дагестан | 1259 | 9118/2021/ДЭ/ДЕРБГЭС | 2021-04-07 | 2021-10-06 | 4.57 | 2633.85 | ПС "Дербент-Северная" 110/6 кВ
ПАО Россети Северный Кавказ» | "Дагэнерго" филиал | Республика Дагестан | 1260 | 9119/2021/ДЭ/КАЙТРЭС | 2021-04-09 | 2021-10-08 | 3 | 458.33 | ПС "Маджалис" 110/10 кВ
ПАО Россети Северный Кавказ» | "Дагэнерго" филиал | Республика Дагестан | 1261 | 9113/2021/ДЭ/ИЗБГЭС | 2021-04-24 | 2021-10-23 | 10 | 458.33 | ПС "Изберг Северная" 110/10 кВ
ПАО Россети Северный Кавказ» | "Дагэнерго" филиал | Республика Дагестан | 1262 | 9120/2021/ДЭ/МАХАГЭС | 2021-04-07 | 2021-10-05 | 10 | 458.33 | ПС Приморская 110/35/10/6
ПАО Россети Северный Кавказ» | "Дагэнерго" филиал | Республика Дагестан | 1263 | 9121/2021/ДЭ/БАБАРЭС | 2021-04-07 | 2021-10-06 | 10 | 458.33 | ПС "Хамаматюрт" 35/10 кВ
ПАО Россети Северный Кавказ» | "Дагэнерго" филиал | Республика Дагестан | 1264 | 9122/2021/ДЭ/МАХАГЭС | 2021-04-09 | 2021-10-08 | 5 | 458.33
ПАО Россети Северный Кавказ» | "Дагэнерго" филиал | Республика Дагестан | 1265 | 9115/2021/ДЭ/АХТЫРЭС | 2021-04-12 | 2021-10-11 | 10 | 458.33 | ПС "Рутул" 35/10 кВ
ПАО Россети Северный Кавказ» | "Дагэнерго" филиал | Республика Дагестан | 1266 | 9124/2021/ДЭ/ДЕРБГЭС | 2021-04-07 | 2021-10-06 | 0.906 | 1533.27
ПАО Россети Северный Кавказ» | "Дагэнерго" филиал | Республика Дагестан | 1267 | 9126/2021/ДЭ/МАХАГЭС | 2021-04-09 | 2021-10-07 | 5 | 458.33 | ПС Махачкала - 1 110/35/10
ПАО Россети Северный Кавказ» | "Дагэнерго" филиал | Республика Дагестан | 1268 | 9123/2021/ДЭ/КАЙТРЭС | 2021-04-08 | 2021-10-07 | 3 | 458.33 | ПС "Маджалис" 110/10 кВ
ПАО Россети Северный Кавказ» | "Дагэнерго" филиал | Республика Дагестан | 1269 | 9125/2021/ДЭ/МАХАГЭС | 2021-04-07 | 2021-10-05 | 10 | 458.33 | ПС Приморская 110/35/10/6
ПАО Россети Северный Кавказ» | "Дагэнерго" филиал | Республика Дагестан | 1270 | 9128/2021/ДЭ/МАХАГЭС | 2021-04-07 | 2021-10-06 | 15 | 458.33 | ПС Махачкала - 1 110/35/10
ПАО Россети Северный Кавказ» | "Дагэнерго" филиал | Республика Дагестан | 1271 | 9129/2021/ДЭ/ДЕРБГЭС | 2021-04-07 | 2021-10-06 | 2.368 | 1533.27 | ПС "Дербент-Западная" 110/6 кВ
ПАО Россети Северный Кавказ» | "Дагэнерго" филиал | Республика Дагестан | 1272 | 9127/2021/ДЭ/АХТЫРЭС | 2021-04-12 | 2021-10-11 | 10 | 458.33 | ПС "Рутул" 35/10 кВ
ПАО Россети Северный Кавказ» | "Дагэнерго" филиал | Республика Дагестан | 1273 | 9130/2021/ДЭ/МАХАГЭС | 2021-04-08 | 2021-10-07 | 5 | 458.33
ПАО Россети Северный Кавказ» | "Дагэнерго" филиал | Республика Дагестан | 1274 | 9132/2021/ДЭ/ДЕРБГЭС | 2021-04-07 | 2021-10-06 | 2.914 | 1533.27
ПАО Россети Северный Кавказ» | "Дагэнерго" филиал | Республика Дагестан | 1275 | 9131/2021/ДЭ/БАБАРЭС | 2021-04-07 | 2021-10-06 | 10 | 458.33 | ПС "Караузек" 35/10 кВ
ПАО Россети Северный Кавказ» | "Дагэнерго" филиал | Республика Дагестан | 1276 | 9134/2021/ДЭ/ДЕРБГЭС | 2021-04-07 | 2021-10-06 | 2.46 | 1533.27
ПАО Россети Северный Кавказ» | "Дагэнерго" филиал | Республика Дагестан | 1277 | 9135/2021/ДЭ/МАХАГЭС | 2021-04-09 | 2021-10-08 | 10 | 458.33 | ПС Восточная 110/35/10
ПАО Россети Северный Кавказ» | "Дагэнерго" филиал | Республика Дагестан | 1278 | 9136/2021/ДЭ/МАХАГЭС | 2021-04-08 | 2021-10-07 | 12 | 458.33 | ПС Приморская 110/35/10/6
ПАО Россети Северный Кавказ» | "Дагэнерго" филиал | Республика Дагестан | 1279 | 9137/2021/ДЭ/МАХАГЭС | 2021-04-09 | 2021-10-08 | 10 | 458.33 | ПС Восточная 110/35/10
ПАО Россети Северный Кавказ» | "Дагэнерго" филиал | Республика Дагестан | 1280 | 9138/2021/ДЭ/ДЕРБГЭС | 2021-04-07 | 2021-10-06 | 1.316 | 1533.27 | ПС "Дербент-Северная" 110/6 кВ
ПАО Россети Северный Кавказ» | "Дагэнерго" филиал | Республика Дагестан | 1281 | 9140/2021/ДЭ/МАХАГЭС | 2021-04-09 | 2021-10-07 | 5 | 458.33 | ПС Восточная 110/35/10
ПАО Россети Северный Кавказ» | "Дагэнерго" филиал | Республика Дагестан | 1282 | 9139/2021/ДЭ/МАХАГЭС | 2021-04-08 | 2021-10-06 | 10 | 458.33 | ПС Приморская 110/35/10/6
ПАО Россети Северный Кавказ» | "Дагэнерго" филиал | Республика Дагестан | 1283 | 9141/2021/ДЭ/МАХАГЭС | 2021-04-07 | 2021-10-06 | 15 | 458.33
ПАО Россети Северный Кавказ» | "Дагэнерго" филиал | Республика Дагестан | 1284 | 9133/2021/ДЭ/КАРАРЭС | 2021-04-07 | 2021-10-06 | 10 | 458.33 | ПС Рассвет 110/35/6
ПАО Россети Северный Кавказ» | "Дагэнерго" филиал | Республика Дагестан | 1285 | 9142/2021/ДЭ/ДЕРБГЭС | 2021-04-07 | 2021-10-06 | 3.852 | 1533.27 | ПС "Дербент-Северная" 110/6 кВ
ПАО Россети Северный Кавказ» | "Дагэнерго" филиал | Республика Дагестан | 1286 | 9143/2021/ДЭ/КАЙТРЭС | 2021-04-08 | 2021-10-07 | 3 | 458.33 | ПС "Маджалис" 110/10 кВ
ПАО Россети Северный Кавказ» | "Дагэнерго" филиал | Республика Дагестан | 1287 | 9144/2021/ДЭ/МАХАГЭС | 2021-04-13 | 2021-10-11 | 10 | 458.33 | ПС Восточная 110/35/10
ПАО Россети Северный Кавказ» | "Дагэнерго" филиал | Республика Дагестан | 1288 | 9145/2021/ДЭ/КАРАРЭС | 2021-04-07 | 2021-10-06 | 10 | 458.33 | ПС Гурбуки 35/10
ПАО Россети Северный Кавказ» | "Дагэнерго" филиал | Республика Дагестан | 1289 | 9147/2021/ДЭ/КАЙТРЭС | 2021-04-08 | 2021-10-07 | 3 | 458.33 | ПС "Маджалис" 110/10 кВ
ПАО Россети Северный Кавказ» | "Дагэнерго" филиал | Республика Дагестан | 1290 | 9148/2021/ДЭ/ДЕРБГЭС | 2021-04-07 | 2021-10-06 | 2.406 | 1533.27 | ПС "Дербент-Западная" 110/6 кВ
ПАО Россети Северный Кавказ» | "Дагэнерго" филиал | Республика Дагестан | 1291 | 9146/2021/ДЭ/ЛЕВАРЭС | 2021-04-07 | 2021-10-06 | 10 | 458.33
ПАО Россети Северный Кавказ» | "Дагэнерго" филиал | Республика Дагестан | 1292 | 9149/2021/ДЭ/КАЙТРЭС | 2021-04-08 | 2021-10-07 | 3 | 458.33 | ПС "Родниковая" 110/10 кВ
ПАО Россети Северный Кавказ» | "Дагэнерго" филиал | Республика Дагестан | 1293 | 9151/2021/ДЭ/ЛЕВАРЭС | 2021-04-07 | 2021-10-06 | 10 | 458.33
ПАО Россети Северный Кавказ» | "Дагэнерго" филиал | Республика Дагестан | 1294 | 9150/2021/ДЭ/МАХАГЭС | 2021-04-20 | 2021-10-19 | 15 | 458.33
ПАО Россети Северный Кавказ» | "Дагэнерго" филиал | Республика Дагестан | 1295 | 9152/2021/ДЭ/БОТЛРЭС | 2021-04-07 | 2021-10-06 | 10 | 458.33 | ПС "Миарсо" 110/10 кВ
ПАО Россети Северный Кавказ» | "Дагэнерго" филиал | Республика Дагестан | 1296 | 9154/2021/ДЭ/КАЙТРЭС | 2021-04-08 | 2021-10-07 | 3 | 458.33 | ПС "Маджалис" 110/10 кВ
ПАО Россети Северный Кавказ» | "Дагэнерго" филиал | Республика Дагестан | 1297 | 9155/2021/ДЭ/ДЕРБГЭС | 2021-04-07 | 2021-10-06 | 2.312 | 1533.27
ПАО Россети Северный Кавказ» | "Дагэнерго" филиал | Республика Дагестан | 1298 | 9157/2021/ДЭ/МАХАГЭС | 2021-04-07 | 2021-10-06 | 15 | 458.33
ПАО Россети Северный Кавказ» | "Дагэнерго" филиал | Республика Дагестан | 1299 | 9156/2021/ДЭ/КАРАРЭС | 2021-04-07 | 2021-10-05 | 10 | 458.33 | ПС Насосная-2 110/35/6
ПАО Россети Северный Кавказ» | "Дагэнерго" филиал | Республика Дагестан | 1300 | 9160/2021/ДЭ/БОТЛРЭС | 2021-04-07 | 2021-10-06 | 10 | 458.33 | ПС "Миарсо" 110/10 кВ
ПАО Россети Северный Кавказ» | "Дагэнерго" филиал | Республика Дагестан | 1301 | 9161/2021/ДЭ/МАХАГЭС | 2021-04-09 | 2021-10-07 | 5 | 458.33 | ПС Юго-Восточная 110/35/10
ПАО Россети Северный Кавказ» | "Дагэнерго" филиал | Республика Дагестан | 1302 | 9164/2021/ДЭ/ДЕРБГЭС | 2021-04-07 | 2021-10-06 | 4.942 | 1533.27
ПАО Россети Северный Кавказ» | "Дагэнерго" филиал | Республика Дагестан | 1303 | 9163/2021/ДЭ/БАБАРЭС | 2021-04-07 | 2021-10-06 | 10 | 458.33 | ПС "Туршунай" 35/10 кВ
ПАО Россети Северный Кавказ» | "Дагэнерго" филиал | Республика Дагестан | 1304 | 9165/2021/ДЭ/МАХАГЭС | 2021-04-09 | 2021-10-07 | 10 | 458.33 | ПС Радиоцентр 35/10
ПАО Россети Северный Кавказ» | "Дагэнерго" филиал | Республика Дагестан | 1305 | 9153/2021/ДЭ/МАХАГЭС | 2021-06-09 | 2021-12-07 | 5 | 458.33 | ПС Новая 110/35/6
ПАО Россети Северный Кавказ» | "Дагэнерго" филиал | Республика Дагестан | 1306 | 9159/2021/ДЭ/КАЙТРЭС | 2021-04-08 | 2021-10-07 | 3 | 458.33 | ПС "Родниковая" 110/10 кВ
ПАО Россети Северный Кавказ» | "Дагэнерго" филиал | Республика Дагестан | 1307 | 9162/2021/ДЭ/КАРАРЭС | 2021-04-07 | 2021-10-06 | 10 | 458.33 | ПС Карабудахкент 110/35/10
ПАО Россети Северный Кавказ» | "Дагэнерго" филиал | Республика Дагестан | 1308 | 9166/2021/ДЭ/БОТЛРЭС | 2021-04-07 | 2021-10-06 | 10 | 458.33 | ПС "Миарсо" 110/10 кВ
ПАО Россети Северный Кавказ» | "Дагэнерго" филиал | Республика Дагестан | 1309 | 9167/2021/ДЭ/МАХАГЭС | 2021-04-12 | 2021-10-10 | 10 | 458.33 | ПС Компас 110/35/10
ПАО Россети Северный Кавказ» | "Дагэнерго" филиал | Республика Дагестан | 1310 | 9168/2021/ДЭ/БОТЛРЭС | 2021-04-07 | 2021-10-06 | 10 | 458.33 | ПС "Миарсо" 110/10 кВ
ПАО Россети Северный Кавказ» | "Дагэнерго" филиал | Республика Дагестан | 1311 | 9169/2021/ДЭ/БУЙНГЭС | 2021-04-08 | 2021-10-07 | 10 | 458.33 | ПС "Буйнакск-2" 110/6 кВ
ПАО Россети Северный Кавказ» | "Дагэнерго" филиал | Республика Дагестан | 1312 | 9170/2021/ДЭ/БУЙНГЭС | 2021-04-08 | 2021-10-07 | 10 | 458.33 | ПС "Буйнакск-2" 110/6 кВ
ПАО Россети Северный Кавказ» | "Дагэнерго" филиал | Республика Дагестан | 1313 | 9171/2021/ДЭ/МАХАГЭС | 2021-04-09 | 2021-10-07 | 5 | 458.33 | ПС Махачкала - 1 110/35/10
ПАО Россети Северный Кавказ» | "Дагэнерго" филиал | Республика Дагестан | 1314 | 9172/2021/ДЭ/МАХАГЭС | 2021-04-09 | 2021-10-07 | 5 | 458.33 | ПС Восточная 110/35/10
ПАО Россети Северный Кавказ» | "Дагэнерго" филиал | Республика Дагестан | 1315 | 9173/2021/ДЭ/БУЙНГЭС | 2021-04-08 | 2021-10-07 | 10 | 458.33 | ПС "Буйнакск-1" 110/6 кВ
ПАО Россети Северный Кавказ» | "Дагэнерго" филиал | Республика Дагестан | 1316 | 9174/2021/ДЭ/МАХАГЭС | 2021-04-09 | 2021-10-07 | 5 | 458.33 | ПС Компас 110/35/10
ПАО Россети Северный Кавказ» | "Дагэнерго" филиал | Республика Дагестан | 1317 | 9175/2021/ДЭ/МАХАГЭС | 2021-04-09 | 2021-10-07 | 5 | 458.33 | ПС Махачкала - 1 110/35/10
ПАО Россети Северный Кавказ» | "Дагэнерго" филиал | Республика Дагестан | 1318 | 9176/2021/ДЭ/БОТЛРЭС | 2021-04-08 | 2021-10-07 | 10 | 458.33 | ПС "Тлох" 110/10 кВ
ПАО Россети Северный Кавказ» | "Дагэнерго" филиал | Республика Дагестан | 1319 | 9178/2021/ДЭ/МАХАГЭС | 2021-04-09 | 2021-10-07 | 5 | 458.33 | ПС Приморская 110/35/10/6
ПАО Россети Северный Кавказ» | "Дагэнерго" филиал | Республика Дагестан | 1320 | 9180/2021/ДЭ/ЦУМАРЭС | 2021-04-08 | 2021-10-07 | 8 | 458.33 | ПС "Кидеро" 35/10 кВ
ПАО Россети Северный Кавказ» | "Дагэнерго" филиал | Республика Дагестан | 1321 | 9177/2021/ДЭ/НОГАРЭС | 2021-04-09 | 2021-10-07 | 10 | 458.33
ПАО Россети Северный Кавказ» | "Дагэнерго" филиал | Республика Дагестан | 1322 | 9181/2021/ДЭ/МАХАГЭС | 2021-04-09 | 2021-10-07 | 5 | 458.33 | ПС Приморская 110/35/10/6
ПАО Россети Северный Кавказ» | "Дагэнерго" филиал | Республика Дагестан | 1323 | 9179/2021/ДЭ/КИЗЛРЭС | 2021-04-08 | 2021-10-07 | 10 | 458.33 | ПС "Крайновка" 35/10 кВ
ПАО Россети Северный Кавказ» | "Дагэнерго" филиал | Республика Дагестан | 1324 | 9182/2021/ДЭ/МАХАГЭС | 2021-04-09 | 2021-10-07 | 5 | 458.33 | ПС Приморская 110/35/10/6
ПАО Россети Северный Кавказ» | "Дагэнерго" филиал | Республика Дагестан | 1325 | 9183/2021/ДЭ/ЦУМАРЭС | 2021-04-08 | 2021-10-07 | 8 | 458.33 | ПС "Кидеро" 35/10 кВ
ПАО Россети Северный Кавказ» | "Дагэнерго" филиал | Республика Дагестан | 1326 | 9185/2021/ДЭ/МАХАГЭС | 2021-04-09 | 2021-10-07 | 5 | 458.33 | ПС Тепличный Комбинат 35/10
ПАО Россети Северный Кавказ» | "Дагэнерго" филиал | Республика Дагестан | 1327 | 9186/2021/ДЭ/ИЗБГЭС | 2021-04-24 | 2021-10-23 | 10 | 458.33 | ПС "Изберг Южная" 110/6 кВ
ПАО Россети Северный Кавказ» | "Дагэнерго" филиал | Республика Дагестан | 1328 | 9187/2021/ДЭ/ХУНЗРЭС | 2021-04-30 | 2021-10-28 | 10 | 458.33
ПАО Россети Северный Кавказ» | "Дагэнерго" филиал | Республика Дагестан | 1329 | 9184/2021/ДЭ/КИЗЛРЭС | 2021-04-08 | 2021-10-07 | 10 | 458.33 | ПС "Огузер" 35/10 кВ
ПАО Россети Северный Кавказ» | "Дагэнерго" филиал | Республика Дагестан | 1330 | 9188/2021/ДЭ/ЦУМАРЭС | 2021-04-08 | 2021-10-07 | 8 | 458.33 | ПС "Шаури" 35/10 кВ
ПАО Россети Северный Кавказ» | "Дагэнерго" филиал | Республика Дагестан | 1331 | 9189/2021/ДЭ/КАЙТРЭС | 2021-04-08 | 2021-10-07 | 3 | 458.33 | ПС "Шиляги" 35/10 кВ
ПАО Россети Северный Кавказ» | "Дагэнерго" филиал | Республика Дагестан | 1332 | 9190/2021/ДЭ/БОТЛРЭС | 2021-04-08 | 2021-10-07 | 10 | 458.33 | ПС "Миарсо" 110/10 кВ
ПАО Россети Северный Кавказ» | "Дагэнерго" филиал | Республика Дагестан | 1333 | 9193/2021/ДЭ/БОТЛРЭС | 2021-04-08 | 2021-10-07 | 10 | 458.33 | ПС "Прогресс" 35/10 кВ
ПАО Россети Северный Кавказ» | "Дагэнерго" филиал | Республика Дагестан | 1334 | 9192/2021/ДЭ/ЦУМАРЭС | 2021-04-08 | 2021-10-07 | 8 | 458.33 | ПС "Кидеро" 35/10 кВ
ПАО Россети Северный Кавказ» | "Дагэнерго" филиал | Республика Дагестан | 1335 | 9194/2021/ДЭ/КАЙТРЭС | 2021-04-08 | 2021-10-07 | 3 | 458.33 | ПС "Маджалис" 110/10 кВ
ПАО Россети Северный Кавказ» | "Дагэнерго" филиал | Республика Дагестан | 1336 | 9196/2021/ДЭ/БОТЛРЭС | 2021-04-08 | 2021-10-07 | 10 | 458.33 | ПС "Миарсо" 110/10 кВ
ПАО Россети Северный Кавказ» | "Дагэнерго" филиал | Республика Дагестан | 1337 | 9197/2021/ДЭ/ЦУМАРЭС | 2021-04-08 | 2021-10-07 | 8 | 458.33 | ПС "Кидеро" 35/10 кВ
ПАО Россети Северный Кавказ» | "Дагэнерго" филиал | Республика Дагестан | 1338 | 9198/2021/ДЭ/КАЙТРЭС | 2021-04-08 | 2021-10-07 | 3 | 458.33 | ПС "Маджалис" 110/10 кВ
ПАО Россети Северный Кавказ» | "Дагэнерго" филиал | Республика Дагестан | 1339 | 9199/2021/ДЭ/БОТЛРЭС | 2021-04-08 | 2021-10-07 | 10 | 458.33 | ПС "Ботлих" 110/10 кВ
ПАО Россети Северный Кавказ» | "Дагэнерго" филиал | Республика Дагестан | 1340 | 9191/2021/ДЭ/КАРАРЭС | 2021-04-15 | 2021-10-14 | 5 | 458.33 | ПС Рассвет 110/35/6
ПАО Россети Северный Кавказ» | "Дагэнерго" филиал | Республика Дагестан | 1341 | 9195/2021/ДЭ/КАРАРЭС | 2021-04-08 | 2021-10-07 | 10 | 458.33 | ПС Карабудахкент 110/35/10
ПАО Россети Северный Кавказ» | "Дагэнерго" филиал | Республика Дагестан | 1342 | 9201/2021/ДЭ/ЦУМАРЭС | 2021-04-08 | 2021-10-07 | 8 | 458.33 | ПС "Кидеро" 35/10 кВ
ПАО Россети Северный Кавказ» | "Дагэнерго" филиал | Республика Дагестан | 1343 | 9202/2021/ДЭ/КАЙТРЭС | 2021-04-08 | 2021-10-07 | 3 | 458.33 | ПС "Маджалис" 110/10 кВ
ПАО Россети Северный Кавказ» | "Дагэнерго" филиал | Республика Дагестан | 1344 | 9204/2021/ДЭ/КАЙТРЭС | 2021-04-08 | 2021-10-07 | 3 | 458.33 | ПС "Родниковая" 110/10 кВ
ПАО Россети Северный Кавказ» | "Дагэнерго" филиал | Республика Дагестан | 1345 | 9206/2021/ДЭ/БОТЛРЭС | 2021-04-08 | 2021-10-07 | 10 | 458.33 | ПС "Ботлих" 110/10 кВ
ПАО Россети Северный Кавказ» | "Дагэнерго" филиал | Республика Дагестан | 1346 | 9200/2021/ДЭ/МАХАГЭС | 2021-11-12 | 2022-05-12 | 150 | 28319.63 | ПС ЦПП 110/35/10
ПАО Россети Северный Кавказ» | "Дагэнерго" филиал | Республика Дагестан | 1347 | 9203/2021/ДЭ/ХУНЗРЭС | 2021-04-30 | 2021-10-29 | 15 | 458.33
ПАО Россети Северный Кавказ» | "Дагэнерго" филиал | Республика Дагестан | 1348 | 9207/2021/ДЭ/БАБАРЭС | 2021-04-08 | 2021-10-07 | 10 | 458.33 | ПС "Янгильбай" 35/10 кВ
ПАО Россети Северный Кавказ» | "Дагэнерго" филиал | Республика Дагестан | 1349 | 9208/2021/ДЭ/СЕВРЭС | 2021-04-08 | 2021-10-07 | 5 | 458.33 | ПС "Димитров" 35/10 кВ
ПАО Россети Северный Кавказ» | "Дагэнерго" филиал | Республика Дагестан | 1350 | 9209/2021/ДЭ/ХАСАРЭС | 2021-04-08 | 2022-12-24 | 5 | 458.33 | ПС "Димитрова" 35/10 кВ
ПАО Россети Северный Кавказ» | "Дагэнерго" филиал | Республика Дагестан | 1351 | 9210/2021/ДЭ/СЕВРЭС | 2021-04-08 | 2021-10-07 | 5 | 458.33 | ПС "Димитров" 35/10 кВ
ПАО Россети Северный Кавказ» | "Дагэнерго" филиал | Республика Дагестан | 1352 | 9211/2021/ДЭ/СЕВРЭС | 2021-04-08 | 2021-10-07 | 5 | 458.33 | ПС "Димитров" 35/10 кВ
ПАО Россети Северный Кавказ» | "Дагэнерго" филиал | Республика Дагестан | 1353 | 9212/2021/ДЭ/ЦЕНТРЭС | 2021-04-12 | 2021-10-10 | 15 | 458.33 | ПС Сулак- 35/10
ПАО Россети Северный Кавказ» | "Дагэнерго" филиал | Республика Дагестан | 1354 | 9215/2021/ДЭ/ЛЕВАРЭС | 2021-04-09 | 2021-10-08 | 10 | 458.33
ПАО Россети Северный Кавказ» | "Дагэнерго" филиал | Республика Дагестан | 1355 | 9216/2021/ДЭ/ЛЕВАРЭС | 2021-04-09 | 2021-10-08 | 10 | 458.33
ПАО Россети Северный Кавказ» | "Дагэнерго" филиал | Республика Дагестан | 1356 | 9219/2021/ДЭ/БАБАРЭС | 2021-04-09 | 2021-10-08 | 10 | 458.33 | ПС "Бабаюрт" 110/10 кВ
ПАО Россети Северный Кавказ» | "Дагэнерго" филиал | Республика Дагестан | 1357 | 9220/2021/ДЭ/ДЕРБРЭС | 2021-04-09 | 2021-10-08 | 1 | 1533.27 | ПС "Дербент-Южная" 110/10 кВ
ПАО Россети Северный Кавказ» | "Дагэнерго" филиал | Республика Дагестан | 1358 | 9217/2021/ДЭ/МАХАГЭС | 2021-04-09 | 2021-10-08 | 149 | 2633.85 | ПС Новая 110/35/6
ПАО Россети Северный Кавказ» | "Дагэнерго" филиал | Республика Дагестан | 1359 | 9218/2021/ДЭ/СЕВРЭС | 2021-04-09 | 2021-10-08 | 5 | 458.33 | ПС "Дылым" 110/10 кВ
ПАО Россети Северный Кавказ» | "Дагэнерго" филиал | Республика Дагестан | 1360 | 9222/2021/ДЭ/ЛЕВАРЭС | 2021-04-09 | 2021-10-08 | 10 | 458.33
ПАО Россети Северный Кавказ» | "Дагэнерго" филиал | Республика Дагестан | 1361 | 9224/2021/ДЭ/МАХАГЭС | 2021-04-14 | 2021-10-13 | 5 | 458.33 | ПС Восточная 110/35/10
ПАО Россети Северный Кавказ» | "Дагэнерго" филиал | Республика Дагестан | 1362 | 9223/2021/ДЭ/ХАСАРЭС | 2021-04-09 | 2022-12-24 | 5 | 458.33 | ПС "Куруш" 110/10 кВ
ПАО Россети Северный Кавказ» | "Дагэнерго" филиал | Республика Дагестан | 1363 | 9225/2021/ДЭ/ЦУМАРЭС | 2021-04-09 | 2021-10-08 | 8 | 458.33 | ПС "Шаури" 35/10 кВ
ПАО Россети Северный Кавказ» | "Дагэнерго" филиал | Республика Дагестан | 1364 | 9227/2021/ДЭ/МАХАГЭС | 2021-04-14 | 2021-10-13 | 5 | 458.33 | ПС ЦПП 110/35/10
ПАО Россети Северный Кавказ» | "Дагэнерго" филиал | Республика Дагестан | 1365 | 9226/2021/ДЭ/МАХАГЭС | 2021-04-12 | 2021-10-10 | 10 | 458.33 | ПС Компас 110/35/10
ПАО Россети Северный Кавказ» | "Дагэнерго" филиал | Республика Дагестан | 1366 | 9228/2021/ДЭ/ХАСАРЭС | 2021-04-09 | 2022-12-24 | 5 | 458.33 | ПС "Кизилюртовская" 110/10 кВ
ПАО Россети Северный Кавказ» | "Дагэнерго" филиал | Республика Дагестан | 1367 | 9229/2021/ДЭ/ЛЕВАРЭС | 2021-04-09 | 2021-10-08 | 10 | 458.33
ПАО Россети Северный Кавказ» | "Дагэнерго" филиал | Республика Дагестан | 1368 | 9232/2021/ДЭ/МАХАГЭС | 2021-04-14 | 2021-10-13 | 5 | 458.33 | ПС Юго-Восточная 110/35/10
ПАО Россети Северный Кавказ» | "Дагэнерго" филиал | Республика Дагестан | 1369 | 9231/2021/ДЭ/ХАСАРЭС | 2021-04-09 | 2022-12-24 | 5 | 458.33 | ПС "Куруш" 110/10 кВ
ПАО Россети Северный Кавказ» | "Дагэнерго" филиал | Республика Дагестан | 1370 | 9235/2021/ДЭ/ЦУМАРЭС | 2021-04-09 | 2021-10-08 | 8 | 458.33 | ПС "Кидеро" 35/10 кВ
ПАО Россети Северный Кавказ» | "Дагэнерго" филиал | Республика Дагестан | 1371 | 9234/2021/ДЭ/МАХАГЭС | 2021-04-14 | 2021-10-13 | 15 | 458.33 | ПС Юго-Восточная 110/35/10
ПАО Россети Северный Кавказ» | "Дагэнерго" филиал | Республика Дагестан | 1372 | 9230/2021/ДЭ/МАХАГЭС | 2021-04-14 | 2021-10-12 | 10 | 458.33 | ПС Новая 110/35/6
ПАО Россети Северный Кавказ» | "Дагэнерго" филиал | Республика Дагестан | 1373 | 9233/2021/ДЭ/МАХАГЭС | 2021-04-12 | 2021-10-11 | 10 | 458.33 | ПС Восточная 110/35/10
ПАО Россети Северный Кавказ» | "Дагэнерго" филиал | Республика Дагестан | 1374 | 9236/2021/ДЭ/СЕВРЭС | 2021-04-09 | 2021-10-08 | 5 | 458.33 | ПС "Димитров" 35/10 кВ
ПАО Россети Северный Кавказ» | "Дагэнерго" филиал | Республика Дагестан | 1375 | 9237/2021/ДЭ/МАХАГЭС | 2021-04-14 | 2021-10-13 | 5 | 458.33 | ПС Восточная 110/35/10
ПАО Россети Северный Кавказ» | "Дагэнерго" филиал | Республика Дагестан | 1376 | 9239/2021/ДЭ/СЕВРЭС | 2021-04-09 | 2021-10-08 | 5 | 458.33 | ПС "Димитров" 35/10 кВ
ПАО Россети Северный Кавказ» | "Дагэнерго" филиал | Республика Дагестан | 1377 | 9240/2021/ДЭ/ЦУМАРЭС | 2021-04-09 | 2021-10-08 | 8 | 458.33 | ПС "Тлярата" 35/10 кВ
ПАО Россети Северный Кавказ» | "Дагэнерго" филиал | Республика Дагестан | 1378 | 9241/2021/ДЭ/МАХАГЭС | 2021-04-14 | 2021-10-13 | 10 | 458.33 | ПС Восточная 110/35/10
ПАО Россети Северный Кавказ» | "Дагэнерго" филиал | Республика Дагестан | 1379 | 9238/2021/ДЭ/МАХАГЭС | 2021-06-29 | 2021-12-27 | 10 | 458.33 | ПС ГПП 110/35/10
ПАО Россети Северный Кавказ» | "Дагэнерго" филиал | Республика Дагестан | 1380 | 9242/2021/ДЭ/СЕВРЭС | 2021-04-09 | 2021-10-08 | 5 | 458.33 | ПС "Димитров" 35/10 кВ
ПАО Россети Северный Кавказ» | "Дагэнерго" филиал | Республика Дагестан | 1381 | 9244/2021/ДЭ/МАХАГЭС | 2021-04-14 | 2021-10-13 | 5 | 458.33 | ПС Приморская 110/35/10/6
ПАО Россети Северный Кавказ» | "Дагэнерго" филиал | Республика Дагестан | 1382 | 9243/2021/ДЭ/СЕВРЭС | 2021-04-09 | 2021-10-08 | 5 | 458.33 | ПС "Димитров" 35/10 кВ
ПАО Россети Северный Кавказ» | "Дагэнерго" филиал | Республика Дагестан | 1383 | 9246/2021/ДЭ/ЦУМАРЭС | 2021-04-09 | 2021-10-08 | 8 | 458.33 | ПС "Шаури" 35/10 кВ
ПАО Россети Северный Кавказ» | "Дагэнерго" филиал | Республика Дагестан | 1384 | 9245/2021/ДЭ/МАХАГЭС | 2021-04-12 | 2021-10-10 | 10 | 458.33 | ПС Восточная 110/35/10
ПАО Россети Северный Кавказ» | "Дагэнерго" филиал | Республика Дагестан | 1385 | 9248/2021/ДЭ/МАХАГЭС | 2021-04-14 | 2021-10-13 | 5 | 458.33 | ПС Восточная 110/35/10
ПАО Россети Северный Кавказ» | "Дагэнерго" филиал | Республика Дагестан | 1386 | 9250/2021/ДЭ/МАХАГЭС | 2021-04-14 | 2021-10-13 | 5 | 458.33 | ПС Юго-Восточная 110/35/10
ПАО Россети Северный Кавказ» | "Дагэнерго" филиал | Республика Дагестан | 1387 | 9251/2021/ДЭ/ЦУМАРЭС | 2021-04-09 | 2021-10-08 | 8 | 458.33 | ПС "Кидеро" 35/10 кВ
ПАО Россети Северный Кавказ» | "Дагэнерго" филиал | Республика Дагестан | 1388 | 9249/2021/ДЭ/МАХАГЭС | 2021-04-12 | 2021-10-10 | 10 | 458.33 | ПС Приморская 110/35/10/6
ПАО Россети Северный Кавказ» | "Дагэнерго" филиал | Республика Дагестан | 1389 | 9254/2021/ДЭ/ЦУМАРЭС | 2021-04-09 | 2021-10-08 | 8 | 458.33 | ПС "Кидеро" 35/10 кВ
ПАО Россети Северный Кавказ» | "Дагэнерго" филиал | Республика Дагестан | 1390 | 9256/2021/ДЭ/ТЛЯРРЭС | 2021-04-09 | 2021-10-08 | 10 | 458.33 | ПС "Бежта" 35/10 кВ
ПАО Россети Северный Кавказ» | "Дагэнерго" филиал | Республика Дагестан | 1391 | 9255/2021/ДЭ/МАХАГЭС | 2021-04-12 | 2021-10-10 | 10 | 458.33 | ПС Восточная 110/35/10
ПАО Россети Северный Кавказ» | "Дагэнерго" филиал | Республика Дагестан | 1392 | 9258/2021/ДЭ/ХАСАРЭС | 2021-04-09 | 2021-10-08 | 7 | 458.33 | ПС "Костек" 35/10 кВ
ПАО Россети Северный Кавказ» | "Дагэнерго" филиал | Республика Дагестан | 1393 | 9260/2021/ДЭ/МАХАГЭС | 2021-04-14 | 2021-10-12 | 5 | 458.33 | ПС Компас 110/35/10
ПАО Россети Северный Кавказ» | "Дагэнерго" филиал | Республика Дагестан | 1394 | 9261/2021/ДЭ/ХУНЗРЭС | 2021-04-30 | 2021-10-29 | 15 | 458.33
ПАО Россети Северный Кавказ» | "Дагэнерго" филиал | Республика Дагестан | 1395 | 9262/2021/ДЭ/МАХАГЭС | 2021-04-12 | 2021-10-10 | 10 | 458.33
ПАО Россети Северный Кавказ» | "Дагэнерго" филиал | Республика Дагестан | 1396 | 9266/2021/ДЭ/ХУНЗРЭС | 2021-05-27 | 2021-11-24 | 15 | 458.33
ПАО Россети Северный Кавказ» | "Дагэнерго" филиал | Республика Дагестан | 1397 | 9213/2021/ДЭ/КИЗЛГЭС | 2021-04-16 | 2021-10-15 | 10 | 458.33 | ПС "Кизляр-1" 110/10 кВ
ПАО Россети Северный Кавказ» | "Дагэнерго" филиал | Республика Дагестан | 1398 | 9265/2021/ДЭ/МАХАГЭС | 2021-04-19 | 2021-10-18 | 120 | 2633.85
ПАО Россети Северный Кавказ» | "Дагэнерго" филиал | Республика Дагестан | 1399 | 9268/2021/ДЭ/СЕВРЭС | 2021-04-09 | 2021-10-08 | 5 | 458.33 | ПС "Димитров" 35/10 кВ
ПАО Россети Северный Кавказ» | "Дагэнерго" филиал | Республика Дагестан | 1400 | 9269/2021/ДЭ/МАХАГЭС | 2021-04-15 | 2021-10-13 | 25 | 2633.85 | ПС ЦПП 110/35/10
ПАО Россети Северный Кавказ» | "Дагэнерго" филиал | Республика Дагестан | 1401 | 9270/2021/ДЭ/СЕВРЭС | 2021-04-09 | 2021-10-08 | 5 | 458.33 | ПС "Димитров" 35/10 кВ
ПАО Россети Северный Кавказ» | "Дагэнерго" филиал | Республика Дагестан | 1402 | 9271/2021/ДЭ/СЕВРЭС | 2021-04-09 | 2021-10-08 | 5 | 458.33 | ПС "Дылым" 110/10 кВ
ПАО Россети Северный Кавказ» | "Дагэнерго" филиал | Республика Дагестан | 1403 | 9272/2021/ДЭ/СЕВРЭС | 2021-04-09 | 2021-10-08 | 5 | 458.33 | ПС "Дылым" 110/10 кВ
ПАО Россети Северный Кавказ» | "Дагэнерго" филиал | Республика Дагестан | 1404 | 9273/2021/ДЭ/СЕВРЭС | 2021-04-09 | 2021-10-08 | 5 | 458.33 | ПС "Дылым" 110/10 кВ
ПАО Россети Северный Кавказ» | "Дагэнерго" филиал | Республика Дагестан | 1405 | 9274/2021/ДЭ/СЕВРЭС | 2021-04-09 | 2021-10-08 | 5 | 458.33 | ПС "Гертма" 110/10 кВ
ПАО Россети Северный Кавказ» | "Дагэнерго" филиал | Республика Дагестан | 1406 | 9275/2021/ДЭ/СЕВРЭС | 2021-04-09 | 2021-10-08 | 5 | 458.33 | ПС "Гертма" 110/10 кВ
ПАО Россети Северный Кавказ» | "Дагэнерго" филиал | Республика Дагестан | 1407 | 9276/2021/ДЭ/ХАСАРЭС | 2021-04-09 | 2022-12-24 | 5 | 458.33 | ПС "Дагестан" 35/10 кВ
ПАО Россети Северный Кавказ» | "Дагэнерго" филиал | Республика Дагестан | 1408 | 9279/2021/ДЭ/ХАСАРЭС | 2021-04-09 | 2022-12-24 | 15 | 458.33 | ПС "Дагестан" 35/10 кВ
ПАО Россети Северный Кавказ» | "Дагэнерго" филиал | Республика Дагестан | 1409 | 9278/2021/ДЭ/МАХАГЭС | 2021-04-15 | 2021-10-13 | 15 | 458.33 | ПС Новая 110/35/6
ПАО Россети Северный Кавказ» | "Дагэнерго" филиал | Республика Дагестан | 1410 | 9280/2021/ДЭ/ХАСАРЭС | 2021-04-09 | 2022-12-24 | 15 | 458.33 | ПС "Дагестан" 35/10 кВ
ПАО Россети Северный Кавказ» | "Дагэнерго" филиал | Республика Дагестан | 1411 | 9281/2021/ДЭ/ХАСАРЭС | 2021-04-09 | 2022-12-24 | 10 | 458.33 | ПС "Дагестан" 35/10 кВ
ПАО Россети Северный Кавказ» | "Дагэнерго" филиал | Республика Дагестан | 1412 | 9277/2021/ДЭ/БУЙНГЭС | 2021-04-21 | 2021-10-20 | 10 | 458.33 | ПС "Буйнакск-1" 110/6 кВ
ПАО Россети Северный Кавказ» | "Дагэнерго" филиал | Республика Дагестан | 1413 | 9282/2021/ДЭ/ХАСАРЭС | 2021-04-09 | 2022-12-24 | 5 | 458.33 | ПС "Акбулатюрт" 35/10 кВ
ПАО Россети Северный Кавказ» | "Дагэнерго" филиал | Республика Дагестан | 1414 | 9283/2021/ДЭ/ХАСАРЭС | 2021-04-09 | 2021-10-08 | 5 | 458.33 | ПС "Куруш" 110/10 кВ
ПАО Россети Северный Кавказ» | "Дагэнерго" филиал | Республика Дагестан | 1415 | 9284/2021/ДЭ/МАХАГЭС | 2021-04-15 | 2021-10-13 | 20 | 2633.85 | ПС Новая 110/35/6
ПАО Россети Северный Кавказ» | "Дагэнерго" филиал | Республика Дагестан | 1416 | 8844/2021/ДЭ/КАЯКРЭС | 2021-04-17 | 2021-10-16 | 10 | 458.33 | ПС "Каякент" 110/10 кВ
ПАО Россети Северный Кавказ» | "Дагэнерго" филиал | Республика Дагестан | 1417 | 8811/2021/ДЭ/КАЯКРЭС | 2021-04-17 | 2021-10-16 | 10 | 458.33 | ПС "Каякент" 110/10 кВ
ПАО Россети Северный Кавказ» | "Дагэнерго" филиал | Республика Дагестан | 1418 | 8809/2021/ДЭ/КАЯКРЭС | 2021-04-17 | 2021-10-16 | 10 | 458.33 | ПС "Первомайская" 35/10 кВ
ПАО Россети Северный Кавказ» | "Дагэнерго" филиал | Республика Дагестан | 1419 | 9285/2021/ДЭ/КАЯКРЭС | 2021-04-17 | 2021-10-16 | 10 | 458.33 | ПС "Каякент" 110/10 кВ
ПАО Россети Северный Кавказ» | "Дагэнерго" филиал | Республика Дагестан | 1420 | 9286/2021/ДЭ/КАЯКРЭС | 2021-04-17 | 2021-10-16 | 10 | 458.33 | ПС "Утамыш-Новая" 35/10 кВ
ПАО Россети Северный Кавказ» | "Дагэнерго" филиал | Республика Дагестан | 1421 | 9287/2021/ДЭ/КАЯКРЭС | 2021-04-17 | 2021-10-16 | 10 | 458.33 | ПС "Каякент" 110/10 кВ
ПАО Россети Северный Кавказ» | "Дагэнерго" филиал | Республика Дагестан | 1422 | 9289/2021/ДЭ/КАЯКРЭС | 2021-04-17 | 2021-10-16 | 10 | 458.33 | ПС "Каякент" 110/10 кВ
ПАО Россети Северный Кавказ» | "Дагэнерго" филиал | Республика Дагестан | 1423 | 9288/2021/ДЭ/КИЗЛГЭС | 2021-04-27 | 2021-10-26 | 10 | 458.33 | ПС "КЭМЗ-1" 35/10 кВ
ПАО Россети Северный Кавказ» | "Дагэнерго" филиал | Республика Дагестан | 1424 | 9290/2021/ДЭ/ХАСАРЭС | 2021-04-11 | 2022-12-24 | 5 | 458.33 | ПС "Андрейаул" 35/10 кВ
ПАО Россети Северный Кавказ» | "Дагэнерго" филиал | Республика Дагестан | 1425 | 9291/2021/ДЭ/ХАСАРЭС | 2021-04-11 | 2022-12-24 | 5 | 458.33 | ПС "Костек" 35/10 кВ
ПАО Россети Северный Кавказ» | "Дагэнерго" филиал | Республика Дагестан | 1426 | 9292/2021/ДЭ/КИЗЛГЭС | 2021-04-27 | 2021-10-26 | 10 | 458.33 | ПС "Кизляр-1" 110/10 кВ
ПАО Россети Северный Кавказ» | "Дагэнерго" филиал | Республика Дагестан | 1427 | 9293/2021/ДЭ/ХАСАРЭС | 2021-04-11 | 2022-12-24 | 5 | 458.33 | ПС "Андрейаул" 35/10 кВ
ПАО Россети Северный Кавказ» | "Дагэнерго" филиал | Республика Дагестан | 1428 | 9294/2021/ДЭ/ХАСАРЭС | 2021-04-11 | 2022-12-24 | 5 | 458.33 | ПС "Андрейаул" 35/10 кВ
ПАО Россети Северный Кавказ» | "Дагэнерго" филиал | Республика Дагестан | 1429 | 9295/2021/ДЭ/ХАСАРЭС | 2021-04-11 | 2022-12-24 | 5 | 458.33 | ПС "Аксай" 110/10 кВ
ПАО Россети Северный Кавказ» | "Дагэнерго" филиал | Республика Дагестан | 1430 | 9296/2021/ДЭ/ХАСАРЭС | 2021-04-11 | 2022-12-24 | 5 | 458.33 | ПС "Куруш" 110/10 кВ
ПАО Россети Северный Кавказ» | "Дагэнерго" филиал | Республика Дагестан | 1431 | 9297/2021/ДЭ/ХАСАРЭС | 2021-04-11 | 2022-12-24 | 5 | 458.33 | ПС "Акташ" 110/10 кВ
ПАО Россети Северный Кавказ» | "Дагэнерго" филиал | Республика Дагестан | 1432 | 9298/2021/ДЭ/ХАСАРЭС | 2021-04-11 | 2022-12-24 | 5 | 458.33 | ПС "Димитрова" 35/10 кВ
ПАО Россети Северный Кавказ» | "Дагэнерго" филиал | Республика Дагестан | 1433 | 9299/2021/ДЭ/ХАСАРЭС | 2021-04-11 | 2022-12-24 | 5 | 458.33 | ПС "Акбулатюрт" 35/10 кВ
ПАО Россети Северный Кавказ» | "Дагэнерго" филиал | Республика Дагестан | 1434 | 9300/2021/ДЭ/ХАСАРЭС | 2021-04-11 | 2022-12-24 | 5 | 458.33 | ПС "Аксай" 110/10 кВ
ПАО Россети Северный Кавказ» | "Дагэнерго" филиал | Республика Дагестан | 1435 | 9301/2021/ДЭ/ХУНЗРЭС | 2021-10-15 | 2022-04-14 | 14 | 458.33
ПАО Россети Северный Кавказ» | "Дагэнерго" филиал | Республика Дагестан | 1436 | 9247/2021/ДЭ/ИЗБГЭС | 2021-04-24 | 2021-10-23 | 10 | 458.33 | ПС "Изберг Северная" 110/10 кВ
ПАО Россети Северный Кавказ» | "Дагэнерго" филиал | Республика Дагестан | 1437 | 9252/2021/ДЭ/ИЗБГЭС | 2021-04-24 | 2021-10-23 | 10 | 458.33 | ПС "Изберг Южная" 110/6 кВ
ПАО Россети Северный Кавказ» | "Дагэнерго" филиал | Республика Дагестан | 1438 | 9253/2021/ДЭ/ИЗБГЭС | 2021-04-24 | 2021-10-23 | 10 | 458.33 | ПС "Изберг Северная" 110/10 кВ
ПАО Россети Северный Кавказ» | "Дагэнерго" филиал | Республика Дагестан | 1439 | 9257/2021/ДЭ/ИЗБГЭС | 2021-04-24 | 2021-10-23 | 10 | 458.33 | ПС "Изберг Южная" 110/6 кВ
ПАО Россети Северный Кавказ» | "Дагэнерго" филиал | Республика Дагестан | 1440 | 9303/2021/ДЭ/ЛЕВАРЭС | 2021-04-12 | 2021-10-11 | 10 | 458.33
ПАО Россети Северный Кавказ» | "Дагэнерго" филиал | Республика Дагестан | 1441 | 9304/2021/ДЭ/МАХАГЭС | 2021-04-22 | 2021-10-21 | 10 | 458.33 | ПС ГПП 110/35/10
ПАО Россети Северный Кавказ» | "Дагэнерго" филиал | Республика Дагестан | 1442 | 9308/2021/ДЭ/ЛЕВАРЭС | 2021-04-12 | 2021-10-11 | 10 | 458.33
ПАО Россети Северный Кавказ» | "Дагэнерго" филиал | Республика Дагестан | 1443 | 9311/2021/ДЭ/МАХАГЭС | 2021-04-16 | 2021-10-14 | 5 | 458.33 | ПС Юго-Восточная 110/35/10
ПАО Россети Северный Кавказ» | "Дагэнерго" филиал | Республика Дагестан | 1444 | 9310/2021/ДЭ/ЦЕНТРЭС | 2021-04-12 | 2021-10-11 | 30 | 2633.85 | ПС Шамхал 110/35/10
ПАО Россети Северный Кавказ» | "Дагэнерго" филиал | Республика Дагестан | 1445 | 9306/2021/ДЭ/ИЗБГЭС | 2021-04-26 | 2022-12-21 | 45 | 2633.85 | ПС "Изберг Южная" 110/6 кВ
ПАО Россети Северный Кавказ» | "Дагэнерго" филиал | Республика Дагестан | 1446 | 9307/2021/ДЭ/МАХАГЭС | 2021-05-27 | 2021-11-24 | 10 | 2633.85 | ПС Новая 110/35/6
ПАО Россети Северный Кавказ» | "Дагэнерго" филиал | Республика Дагестан | 1447 | 9312/2021/ДЭ/МАХАГЭС | 2021-04-20 | 2021-10-19 | 5 | 458.33 | ПС Махачкала - 1 110/35/10
ПАО Россети Северный Кавказ» | "Дагэнерго" филиал | Республика Дагестан | 1448 | 9313/2021/ДЭ/МАХАГЭС | 2021-04-20 | 2021-10-19 | 5 | 458.33 | ПС Махачкала - 1 110/35/10
ПАО Россети Северный Кавказ» | "Дагэнерго" филиал | Республика Дагестан | 1449 | 9214/2021/ДЭ/КАРАРЭС | 2021-04-15 | 2021-10-14 | 10 | 458.33 | ПС Карабудахкент 110/35/10
ПАО Россети Северный Кавказ» | "Дагэнерго" филиал | Республика Дагестан | 1450 | 9316/2021/ДЭ/БАБАРЭС | 2021-04-12 | 2021-10-11 | 10 | 458.33 | ПС "Караузек" 35/10 кВ
ПАО Россети Северный Кавказ» | "Дагэнерго" филиал | Республика Дагестан | 1451 | 9317/2021/ДЭ/КИЗЛГЭС | 2021-04-26 | 2021-10-24 | 5 | 458.33 | ПС "КЭМЗ-1" 35/10 кВ
ПАО Россети Северный Кавказ» | "Дагэнерго" филиал | Республика Дагестан | 1452 | 9315/2021/ДЭ/КАСУРЭС | 2021-04-30 | 2022-12-21 | 32 | 2633.85 | ПС "Советская" 35/10 кВ
ПАО Россети Северный Кавказ» | "Дагэнерго" филиал | Республика Дагестан | 1453 | 9319/2021/ДЭ/КИЗЛГЭС | 2021-04-27 | 2021-10-26 | 7 | 458.33 | ПС "Кизляр-2" 110/10 кВ
ПАО Россети Северный Кавказ» | "Дагэнерго" филиал | Республика Дагестан | 1454 | 9314/2021/ДЭ/КАРАРЭС | 2021-04-15 | 2021-10-13 | 70 | 2633.85 | ПС Рассвет 110/35/6
ПАО Россети Северный Кавказ» | "Дагэнерго" филиал | Республика Дагестан | 1455 | 9320/2021/ДЭ/БАБАРЭС | 2021-04-12 | 2021-10-11 | 10 | 458.33 | ПС "Туршунай" 35/10 кВ
ПАО Россети Северный Кавказ» | "Дагэнерго" филиал | Республика Дагестан | 1456 | 9321/2021/ДЭ/МАХАГЭС | 2021-07-14 | 2022-01-11 | 15 | 2633.85 | ПС ЦПП 110/35/10
ПАО Россети Северный Кавказ» | "Дагэнерго" филиал | Республика Дагестан | 1457 | 9323/2021/ДЭ/БАБАРЭС | 2021-04-12 | 2021-10-11 | 10 | 458.33 | ПС "Туршунай" 35/10 кВ
ПАО Россети Северный Кавказ» | "Дагэнерго" филиал | Республика Дагестан | 1458 | 9322/2021/ДЭ/МАХАГЭС | 2021-07-15 | 2022-01-12 | 15 | 2633.85 | ПС Юго-Восточная 110/35/10
ПАО Россети Северный Кавказ» | "Дагэнерго" филиал | Республика Дагестан | 1459 | 9324/2021/ДЭ/МАХАГЭС | 2021-04-14 | 2021-10-13 | 50 | 2633.85 | ПС Новая 110/35/6
ПАО Россети Северный Кавказ» | "Дагэнерго" филиал | Республика Дагестан | 1460 | 9325/2021/ДЭ/АКУШРЭС | 2021-04-22 | 2021-10-20 | 10 | 458.33 | ПС "Акуша" 110/10 кВ
ПАО Россети Северный Кавказ» | "Дагэнерго" филиал | Республика Дагестан | 1461 | 9331/2021/ДЭ/ЦЕНТРЭС | 2021-04-12 | 2021-10-10 | 500 | 28319.63 | ПС Компас 110/35/10
ПАО Россети Северный Кавказ» | "Дагэнерго" филиал | Республика Дагестан | 1462 | 9334/2021/ДЭ/ХАСАГЭС | 2021-04-13 | 2021-10-12 | 50 | 2633.85 | ПС "Акташ" 110/10 кВ
ПАО Россети Северный Кавказ» | "Дагэнерго" филиал | Республика Дагестан | 1463 | 9335/2021/ДЭ/ЛЕВАРЭС | 2021-04-13 | 2021-10-12 | 10 | 458.33
ПАО Россети Северный Кавказ» | "Дагэнерго" филиал | Республика Дагестан | 1464 | 9336/2021/ДЭ/КАЙТРЭС | 2021-04-13 | 2021-10-12 | 3 | 458.33 | ПС "Маджалис" 110/10 кВ
ПАО Россети Северный Кавказ» | "Дагэнерго" филиал | Республика Дагестан | 1465 | 9329/2021/ДЭ/СЕВРЭС | 2021-04-13 | 2021-10-11 | 10 | 458.33 | ПС "Димитров" 35/10 кВ
ПАО Россети Северный Кавказ» | "Дагэнерго" филиал | Республика Дагестан | 1466 | 9337/2021/ДЭ/ХАСАГЭС | 2021-04-13 | 2021-10-12 | 15 | 458.33 | ПС "Акташ" 110/10 кВ
ПАО Россети Северный Кавказ» | "Дагэнерго" филиал | Республика Дагестан | 1467 | 9338/2021/ДЭ/ЛЕВАРЭС | 2021-04-13 | 2021-10-12 | 10 | 458.33
ПАО Россети Северный Кавказ» | "Дагэнерго" филиал | Республика Дагестан | 1468 | 9326/2021/ДЭ/ИЗБГЭС | 2021-04-24 | 2021-10-23 | 10 | 458.33 | ПС "Изберг Северная" 110/10 кВ
ПАО Россети Северный Кавказ» | "Дагэнерго" филиал | Республика Дагестан | 1469 | 9327/2021/ДЭ/ИЗБГЭС | 2021-04-24 | 2021-10-23 | 10 | 458.33 | ПС "Изберг Северная" 110/10 кВ
ПАО Россети Северный Кавказ» | "Дагэнерго" филиал | Республика Дагестан | 1470 | 9339/2021/ДЭ/ХАСАГЭС | 2021-04-13 | 2021-10-12 | 10 | 458.33 | ПС "Акташ" 110/10 кВ
ПАО Россети Северный Кавказ» | "Дагэнерго" филиал | Республика Дагестан | 1471 | 9328/2021/ДЭ/ИЗБГЭС | 2021-04-24 | 2021-10-23 | 10 | 458.33 | ПС "Изберг Северная" 110/10 кВ
ПАО Россети Северный Кавказ» | "Дагэнерго" филиал | Республика Дагестан | 1472 | 9330/2021/ДЭ/ИЗБГЭС | 2021-04-24 | 2021-10-23 | 10 | 458.33 | ПС "Изберг Южная" 110/6 кВ
ПАО Россети Северный Кавказ» | "Дагэнерго" филиал | Республика Дагестан | 1473 | 9341/2021/ДЭ/ХАСАГЭС | 2021-04-13 | 2021-10-12 | 10 | 458.33 | ПС "Акташ" 110/10 кВ
ПАО Россети Северный Кавказ» | "Дагэнерго" филиал | Республика Дагестан | 1474 | 9340/2021/ДЭ/БУЙНРЭС | 2021-04-13 | 2021-10-11 | 5 | 458.33 | ПС "Казанище" 35/10 кВ
ПАО Россети Северный Кавказ» | "Дагэнерго" филиал | Республика Дагестан | 1475 | 9343/2021/ДЭ/ХАСАГЭС | 2021-04-13 | 2021-10-12 | 17 | 2633.85 | ПС "Акташ" 110/10 кВ
ПАО Россети Северный Кавказ» | "Дагэнерго" филиал | Республика Дагестан | 1476 | 9342/2021/ДЭ/ЛЕВАРЭС | 2021-04-13 | 2021-10-12 | 10 | 458.33
ПАО Россети Северный Кавказ» | "Дагэнерго" филиал | Республика Дагестан | 1477 | 9344/2021/ДЭ/ХАСАГЭС | 2021-04-13 | 2021-10-12 | 5 | 458.33 | ПС "Акташ" 110/10 кВ
ПАО Россети Северный Кавказ» | "Дагэнерго" филиал | Республика Дагестан | 1478 | 9346/2021/ДЭ/ЦУМАРЭС | 2021-04-13 | 2021-10-12 | 10 | 458.33 | ПС "Кидеро" 35/10 кВ
ПАО Россети Северный Кавказ» | "Дагэнерго" филиал | Республика Дагестан | 1479 | 9350/2021/ДЭ/БАБАРЭС | 2021-04-13 | 2021-10-12 | 10 | 458.33 | ПС "Хамаматюрт" 35/10 кВ
ПАО Россети Северный Кавказ» | "Дагэнерго" филиал | Республика Дагестан | 1480 | 9345/2021/ДЭ/БУЙНРЭС | 2021-04-14 | 2021-10-12 | 15 | 458.33 | ПС "Казанище" 35/10 кВ
ПАО Россети Северный Кавказ» | "Дагэнерго" филиал | Республика Дагестан | 1481 | 9353/2021/ДЭ/ЦУМАРЭС | 2021-04-13 | 2021-10-12 | 10 | 458.33 | ПС "Кидеро" 35/10 кВ
ПАО Россети Северный Кавказ» | "Дагэнерго" филиал | Республика Дагестан | 1482 | 9356/2021/ДЭ/БАБАРЭС | 2021-04-13 | 2021-10-12 | 10 | 458.33 | ПС "Свердлова" 35/10 кВ
ПАО Россети Северный Кавказ» | "Дагэнерго" филиал | Республика Дагестан | 1483 | 9352/2021/ДЭ/НОГАРЭС | 2021-04-14 | 2021-10-12 | 10 | 458.33
ПАО Россети Северный Кавказ» | "Дагэнерго" филиал | Республика Дагестан | 1484 | 9355/2021/ДЭ/ЦЕНТРЭС | 2021-04-30 | 2021-10-28 | 500 | 28319.63 | ПС Шамхал 110/35/10
ПАО Россети Северный Кавказ» | "Дагэнерго" филиал | Республика Дагестан | 1485 | 9354/2021/ДЭ/БУЙНРЭС | 2021-04-13 | 2021-10-12 | 10 | 458.33 | ПС "Казанище" 35/10 кВ
ПАО Россети Северный Кавказ» | "Дагэнерго" филиал | Республика Дагестан | 1486 | 9358/2021/ДЭ/ДЕРБРЭС | 2021-04-24 | 2021-10-23 | 10 | 458.33 | ПС "Дербент-Южная" 110/10 кВ
ПАО Россети Северный Кавказ» | "Дагэнерго" филиал | Республика Дагестан | 1487 | 9359/2021/ДЭ/БУЙНРЭС | 2021-04-13 | 2021-10-11 | 3 | 458.33 | ПС "Халимбекаул" 35/10 кВ
ПАО Россети Северный Кавказ» | "Дагэнерго" филиал | Республика Дагестан | 1488 | 9360/2021/ДЭ/БАБАРЭС | 2021-04-13 | 2021-10-12 | 10 | 458.33 | ПС "Хамаматюрт" 35/10 кВ
ПАО Россети Северный Кавказ» | "Дагэнерго" филиал | Республика Дагестан | 1489 | 9361/2021/ДЭ/КИЗИРЭС | 2021-07-06 | 2022-01-03 | 10 | 458.33 | ПС "ЗФС" 110/35/6 кВ
ПАО Россети Северный Кавказ» | "Дагэнерго" филиал | Республика Дагестан | 1490 | 9364/2021/ДЭ/КИЗИРЭС | 2021-07-06 | 2022-01-03 | 10 | 458.33 | ПС "ЗФС" 110/35/6 кВ
ПАО Россети Северный Кавказ» | "Дагэнерго" филиал | Республика Дагестан | 1491 | 9366/2021/ДЭ/КИЗИРЭС | 2021-06-11 | 2022-12-27 | 10 | 458.33 | ПС "Нечаевка" 35/10 кВ
ПАО Россети Северный Кавказ» | "Дагэнерго" филиал | Республика Дагестан | 1492 | 9370/2021/ДЭ/КИЗИРЭС | 2021-07-06 | 2022-12-23 | 10 | 458.33 | ПС "Гулькутан" 35/10 кВ
ПАО Россети Северный Кавказ» | "Дагэнерго" филиал | Республика Дагестан | 1493 | 9369/2021/ДЭ/КИЗЛРЭС | 2021-04-13 | 2021-10-12 | 10 | 458.33 | ПС "Суюткина коса" 35/10 кВ
ПАО Россети Северный Кавказ» | "Дагэнерго" филиал | Республика Дагестан | 1494 | 9371/2021/ДЭ/БАБАРЭС | 2021-04-13 | 2021-10-12 | 10 | 458.33 | ПС "Хамаматюрт" 35/10 кВ
ПАО Россети Северный Кавказ» | "Дагэнерго" филиал | Республика Дагестан | 1495 | 9368/2021/ДЭ/КИЗИРЭС | 2021-04-15 | 2021-10-14 | 25 | 2633.85 | ПС "Стальская" 35/6 кВ
ПАО Россети Северный Кавказ» | "Дагэнерго" филиал | Республика Дагестан | 1496 | 9362/2021/ДЭ/ДЕРБРЭС | 2021-04-24 | 2021-10-23 | 10 | 458.33 | ПС "Дербент-Южная" 110/10 кВ
ПАО Россети Северный Кавказ» | "Дагэнерго" филиал | Республика Дагестан | 1497 | 9373/2021/ДЭ/ДЕРБРЭС | 2021-04-24 | 2021-10-23 | 10 | 458.33 | ПС "Огни" 110/6 кВ
ПАО Россети Северный Кавказ» | "Дагэнерго" филиал | Республика Дагестан | 1498 | 9374/2021/ДЭ/ЛЕВАРЭС | 2021-04-14 | 2021-10-13 | 10 | 458.33
ПАО Россети Северный Кавказ» | "Дагэнерго" филиал | Республика Дагестан | 1499 | 9377/2021/ДЭ/КИЗИРЭС | 2021-07-06 | 2022-12-23 | 10 | 458.33 | ПС "ЗФС" 110/35/6 кВ
ПАО Россети Северный Кавказ» | "Дагэнерго" филиал | Республика Дагестан | 1500 | 9375/2021/ДЭ/ХАСАГЭС | 2021-04-26 | 2021-10-25 | 10 | 458.33 | ПС "Акташ" 110/10 кВ
ПАО Россети Северный Кавказ» | "Дагэнерго" филиал | Республика Дагестан | 1501 | 9378/2021/ДЭ/ЛЕВАРЭС | 2021-04-14 | 2021-10-13 | 10 | 458.33
ПАО Россети Северный Кавказ» | "Дагэнерго" филиал | Республика Дагестан | 1502 | 9379/2021/ДЭ/БАБАРЭС | 2021-04-14 | 2021-10-13 | 10 | 458.33 | ПС "Тамазатюбе" 35/10 кВ
ПАО Россети Северный Кавказ» | "Дагэнерго" филиал | Республика Дагестан | 1503 | 9381/2021/ДЭ/ХАСАРЭС | 2021-04-14 | 2022-12-24 | 5 | 458.33 | ПС "Кизилюртовская" 110/10 кВ
ПАО Россети Северный Кавказ» | "Дагэнерго" филиал | Республика Дагестан | 1504 | 9376/2021/ДЭ/КИЗЛГЭС | 2021-04-27 | 2021-10-25 | 10 | 458.33 | ПС "Кизляр-1" 110/10 кВ
ПАО Россети Северный Кавказ» | "Дагэнерго" филиал | Республика Дагестан | 1505 | 9383/2021/ДЭ/ЛЕВАРЭС | 2021-04-14 | 2021-10-13 | 10 | 458.33
ПАО Россети Северный Кавказ» | "Дагэнерго" филиал | Республика Дагестан | 1506 | 9382/2021/ДЭ/ХАСАРЭС | 2021-04-14 | 2022-12-27 | 5 | 458.33 | ПС "Дагестан" 35/10 кВ
ПАО Россети Северный Кавказ» | "Дагэнерго" филиал | Республика Дагестан | 1507 | 9384/2021/ДЭ/ХАСАРЭС | 2021-04-14 | 2022-12-27 | 5 | 458.33 | ПС "Димитров" 35/10 кВ
ПАО Россети Северный Кавказ» | "Дагэнерго" филиал | Республика Дагестан | 1508 | 9385/2021/ДЭ/БАБАРЭС | 2021-04-14 | 2021-10-13 | 10 | 458.33 | ПС "Тамазатюбе" 35/10 кВ
ПАО Россети Северный Кавказ» | "Дагэнерго" филиал | Республика Дагестан | 1509 | 9386/2021/ДЭ/ЛЕВАРЭС | 2021-04-14 | 2021-10-13 | 10 | 458.33
ПАО Россети Северный Кавказ» | "Дагэнерго" филиал | Республика Дагестан | 1510 | 9388/2021/ДЭ/ДЕРБРЭС | 2021-04-24 | 2021-10-23 | 10 | 458.33 | ПС "Огни" 110/6 кВ
ПАО Россети Северный Кавказ» | "Дагэнерго" филиал | Республика Дагестан | 1511 | 9389/2021/ДЭ/МАХАГЭС | 2021-04-15 | 2021-10-14 | 10 | 458.33
ПАО Россети Северный Кавказ» | "Дагэнерго" филиал | Республика Дагестан | 1512 | 9391/2021/ДЭ/БАБАРЭС | 2021-04-14 | 2021-10-13 | 10 | 458.33 | ПС "Тамазатюбе" 35/10 кВ
ПАО Россети Северный Кавказ» | "Дагэнерго" филиал | Республика Дагестан | 1513 | 9390/2021/ДЭ/ЛЕВАРЭС | 2021-04-14 | 2021-10-13 | 10 | 458.33
ПАО Россети Северный Кавказ» | "Дагэнерго" филиал | Республика Дагестан | 1514 | 9393/2021/ДЭ/МАХАГЭС | 2021-04-14 | 2021-10-13 | 5 | 458.33 | ПС Приморская 110/35/10/6
ПАО Россети Северный Кавказ» | "Дагэнерго" филиал | Республика Дагестан | 1515 | 9392/2021/ДЭ/ДЕРБРЭС | 2021-04-24 | 2021-10-23 | 10 | 458.33 | ПС "Белиджи" 110/10 кВ
ПАО Россети Северный Кавказ» | "Дагэнерго" филиал | Республика Дагестан | 1516 | 9397/2021/ДЭ/БАБАРЭС | 2021-04-14 | 2021-10-13 | 10 | 458.33 | ПС "Туршунай" 35/10 кВ
ПАО Россети Северный Кавказ» | "Дагэнерго" филиал | Республика Дагестан | 1517 | 9396/2021/ДЭ/КАРАРЭС | 2021-05-14 | 2021-11-11 | 15 | 458.33 | ПС Карабудахкент 110/35/10
ПАО Россети Северный Кавказ» | "Дагэнерго" филиал | Республика Дагестан | 1518 | 9399/2021/ДЭ/МАХАГЭС | 2021-04-15 | 2021-10-14 | 5 | 458.33
ПАО Россети Северный Кавказ» | "Дагэнерго" филиал | Республика Дагестан | 1519 | 9401/2021/ДЭ/МАХАГЭС | 2021-04-15 | 2021-10-14 | 5 | 458.33 | ПС Приморская 110/35/10/6
ПАО Россети Северный Кавказ» | "Дагэнерго" филиал | Республика Дагестан | 1520 | 9402/2021/ДЭ/БАБАРЭС | 2021-04-14 | 2021-10-13 | 10 | 458.33 | ПС "Хамаматюрт" 35/10 кВ
ПАО Россети Северный Кавказ» | "Дагэнерго" филиал | Республика Дагестан | 1521 | 9403/2021/ДЭ/МАХАГЭС | 2021-04-16 | 2021-10-15 | 5 | 458.33 | ПС Махачкала - 1 110/35/10
ПАО Россети Северный Кавказ» | "Дагэнерго" филиал | Республика Дагестан | 1522 | 9404/2021/ДЭ/ХУНЗРЭС | 2021-05-27 | 2021-11-24 | 10 | 458.33
ПАО Россети Северный Кавказ» | "Дагэнерго" филиал | Республика Дагестан | 1523 | 9405/2021/ДЭ/МАХАГЭС | 2021-04-14 | 2021-10-13 | 5 | 458.33 | ПС Компас 110/35/10
ПАО Россети Северный Кавказ» | "Дагэнерго" филиал | Республика Дагестан | 1524 | 9406/2021/ДЭ/ДЕРБРЭС | 2021-04-24 | 2021-10-23 | 10 | 458.33 | ПС "Белиджи" 110/10 кВ
ПАО Россети Северный Кавказ» | "Дагэнерго" филиал | Республика Дагестан | 1525 | 9407/2021/ДЭ/КАЙТРЭС | 2021-04-14 | 2021-10-13 | 3 | 458.33 | ПС "Маджалис" 110/10 кВ
ПАО Россети Северный Кавказ» | "Дагэнерго" филиал | Республика Дагестан | 1526 | 9408/2021/ДЭ/БАБАРЭС | 2021-04-14 | 2021-10-13 | 10 | 458.33 | ПС "Хамаматюрт" 35/10 кВ
ПАО Россети Северный Кавказ» | "Дагэнерго" филиал | Республика Дагестан | 1527 | 9409/2021/ДЭ/МАХАГЭС | 2021-04-16 | 2021-10-15 | 5 | 458.33 | ПС Приморская 110/35/10/6
ПАО Россети Северный Кавказ» | "Дагэнерго" филиал | Республика Дагестан | 1528 | 9410/2021/ДЭ/МАХАГЭС | 2021-04-16 | 2021-10-15 | 15 | 458.33 | ПС Радиоцентр 35/10
ПАО Россети Северный Кавказ» | "Дагэнерго" филиал | Республика Дагестан | 1529 | 9411/2021/ДЭ/КИЗИРЭС | 2021-07-06 | 2022-12-27 | 10 | 458.33 | ПС "ГЩЗ" 110/10 кВ
ПАО Россети Северный Кавказ» | "Дагэнерго" филиал | Республика Дагестан | 1530 | 9412/2021/ДЭ/КАЙТРЭС | 2021-04-14 | 2021-10-13 | 3 | 458.33 | ПС "Маджалис" 110/10 кВ
ПАО Россети Северный Кавказ» | "Дагэнерго" филиал | Республика Дагестан | 1531 | 9413/2021/ДЭ/ХАСАРЭС | 2021-04-14 | 2022-12-27 | 15 | 458.33 | ПС "Андрейаул" 35/10 кВ
ПАО Россети Северный Кавказ» | "Дагэнерго" филиал | Республика Дагестан | 1532 | 9414/2021/ДЭ/КАЙТРЭС | 2021-04-14 | 2021-10-13 | 3 | 458.33 | ПС "Маджалис" 110/10 кВ
ПАО Россети Северный Кавказ» | "Дагэнерго" филиал | Республика Дагестан | 1533 | 9416/2021/ДЭ/БАБАРЭС | 2021-04-14 | 2021-10-13 | 10 | 458.33 | ПС "Караузек" 35/10 кВ
ПАО Россети Северный Кавказ» | "Дагэнерго" филиал | Республика Дагестан | 1534 | 9415/2021/ДЭ/ЦЕНТРЭС | 2021-04-16 | 2021-10-14 | 250 | 28319.63 | ПС Компас 110/35/10
ПАО Россети Северный Кавказ» | "Дагэнерго" филиал | Республика Дагестан | 1535 | 9418/2021/ДЭ/ХАСАРЭС | 2021-04-14 | 2022-12-27 | 5 | 458.33 | ПС "Акбулатюрт" 35/10 кВ
ПАО Россети Северный Кавказ» | "Дагэнерго" филиал | Республика Дагестан | 1536 | 9417/2021/ДЭ/БАБАРЭС | 2021-04-14 | 2021-10-13 | 10 | 458.33 | ПС "Хамаматюрт" 35/10 кВ
ПАО Россети Северный Кавказ» | "Дагэнерго" филиал | Республика Дагестан | 1537 | 9424/2021/ДЭ/МАХАГЭС | 2021-04-14 | 2021-10-13 | 10 | 458.33 | ПС Новая 110/35/6
ПАО Россети Северный Кавказ» | "Дагэнерго" филиал | Республика Дагестан | 1538 | 9422/2021/ДЭ/МАХАГЭС | 2021-04-15 | 2021-10-14 | 30 | 2633.85 | ПС Компас 110/35/10
ПАО Россети Северный Кавказ» | "Дагэнерго" филиал | Республика Дагестан | 1539 | 9421/2021/ДЭ/КИЗИРЭС | 2021-07-06 | 2022-12-23 | 15 | 458.33 | ПС "ЗФС" 110/35/6 кВ
ПАО Россети Северный Кавказ» | "Дагэнерго" филиал | Республика Дагестан | 1540 | 9427/2021/ДЭ/ТАБАРЭС | 2021-06-12 | 2021-12-10 | 3 | 458.33 | ПС "Хучни" 35/10 кВ
ПАО Россети Северный Кавказ» | "Дагэнерго" филиал | Республика Дагестан | 1541 | 9419/2021/ДЭ/АХТЫРЭС | 2021-04-20 | 2022-12-26 | 10 | 458.33 | ПС "Усухчай" 110/10 кВ
ПАО Россети Северный Кавказ» | "Дагэнерго" филиал | Республика Дагестан | 1542 | 9428/2021/ДЭ/ЦЕНТРЭС | 2021-04-15 | 2021-10-14 | 10 | 458.33 | ПС Согратль 35/10
ПАО Россети Северный Кавказ» | "Дагэнерго" филиал | Республика Дагестан | 1543 | 9423/2021/ДЭ/КАСУРЭС | 2021-05-26 | 2021-11-25 | 10 | 458.33 | ПС "Тпиг" 35/10 кВ
ПАО Россети Северный Кавказ» | "Дагэнерго" филиал | Республика Дагестан | 1544 | 9430/2021/ДЭ/МАХАГЭС | 2021-04-22 | 2021-10-20 | 15 | 458.33
ПАО Россети Северный Кавказ» | "Дагэнерго" филиал | Республика Дагестан | 1545 | 9429/2021/ДЭ/ХАСАГЭС | 2021-04-21 | 2021-10-20 | 10 | 458.33 | ПС "Ярык-Cу" 110/10 кВ
ПАО Россети Северный Кавказ» | "Дагэнерго" филиал | Республика Дагестан | 1546 | 9431/2021/ДЭ/ИЗБГЭС | 2021-04-24 | 2021-10-23 | 10 | 458.33 | ПС "Изберг Северная" 110/10 кВ
ПАО Россети Северный Кавказ» | "Дагэнерго" филиал | Республика Дагестан | 1547 | 9425/2021/ДЭ/КАСУРЭС | 2021-05-26 | 2021-11-25 | 10 | 458.33 | ПС "Кировская" 35/10 кВ
ПАО Россети Северный Кавказ» | "Дагэнерго" филиал | Республика Дагестан | 1548 | 9432/2021/ДЭ/ИЗБГЭС | 2021-04-24 | 2021-10-23 | 10 | 458.33 | ПС "Изберг Южная" 110/6 кВ
ПАО Россети Северный Кавказ» | "Дагэнерго" филиал | Республика Дагестан | 1549 | 9434/2021/ДЭ/ИЗБГЭС | 2021-04-24 | 2021-10-23 | 10 | 458.33 | ПС "Изберг Южная" 110/6 кВ
ПАО Россети Северный Кавказ» | "Дагэнерго" филиал | Республика Дагестан | 1550 | 9435/2021/ДЭ/КИЗИРЭС | 2021-04-15 | 2021-10-14 | 15 | 458.33 | ПС "ЗФС" 110/35/6 кВ
ПАО Россети Северный Кавказ» | "Дагэнерго" филиал | Республика Дагестан | 1551 | 9433/2021/ДЭ/МАХАГЭС | 2021-04-16 | 2021-10-14 | 50 | 2633.85 | ПС ЦПП 110/35/10
ПАО Россети Северный Кавказ» | "Дагэнерго" филиал | Республика Дагестан | 1552 | 9437/2021/ДЭ/АКУШРЭС | 2021-04-22 | 2021-10-21 | 10 | 458.33 | ПС "Акуша" 110/10 кВ
ПАО Россети Северный Кавказ» | "Дагэнерго" филиал | Республика Дагестан | 1553 | 9438/2021/ДЭ/КИЗЛГЭС | 2021-04-15 | 2022-12-20 | 10 | 458.33 | ПС "Кизляр-2" 110/10 кВ
ПАО Россети Северный Кавказ» | "Дагэнерго" филиал | Республика Дагестан | 1554 | 9439/2021/ДЭ/БАБАРЭС | 2021-04-15 | 2021-10-14 | 10 | 458.33 | ПС "Янгильбай" 35/10 кВ
ПАО Россети Северный Кавказ» | "Дагэнерго" филиал | Республика Дагестан | 1555 | 9440/2021/ДЭ/ЦЕНТРЭС | 2021-04-15 | 2021-10-14 | 15 | 458.33 | ПС Сулак- 35/10
ПАО Россети Северный Кавказ» | "Дагэнерго" филиал | Республика Дагестан | 1556 | 9441/2021/ДЭ/ЛЕВАРЭС | 2021-04-15 | 2021-10-14 | 10 | 458.33
ПАО Россети Северный Кавказ» | "Дагэнерго" филиал | Республика Дагестан | 1557 | 9442/2021/ДЭ/ЦУМАРЭС | 2021-04-15 | 2021-10-14 | 15 | 458.33 | ПС "Агвали" 110/10 кВ
ПАО Россети Северный Кавказ» | "Дагэнерго" филиал | Республика Дагестан | 1558 | 9445/2021/ДЭ/ХАСАГЭС | 2021-04-15 | 2021-10-14 | 10 | 458.33 | ПС "Ярык-Cу" 110/10 кВ
ПАО Россети Северный Кавказ» | "Дагэнерго" филиал | Республика Дагестан | 1559 | 9443/2021/ДЭ/БАБАРЭС | 2021-04-15 | 2021-10-14 | 10 | 458.33 | ПС "Татаюрт" 35/10 кВ
ПАО Россети Северный Кавказ» | "Дагэнерго" филиал | Республика Дагестан | 1560 | 9446/2021/ДЭ/ЛЕВАРЭС | 2021-04-15 | 2021-10-14 | 10 | 458.33
ПАО Россети Северный Кавказ» | "Дагэнерго" филиал | Республика Дагестан | 1561 | 9448/2021/ДЭ/ЦУМАРЭС | 2021-04-15 | 2021-10-14 | 10 | 458.33 | ПС "Агвали" 110/10 кВ
ПАО Россети Северный Кавказ» | "Дагэнерго" филиал | Республика Дагестан | 1562 | 9450/2021/ДЭ/БАБАРЭС | 2021-04-15 | 2021-10-14 | 10 | 458.33 | ПС "Татаюрт" 35/10 кВ
ПАО Россети Северный Кавказ» | "Дагэнерго" филиал | Республика Дагестан | 1563 | 9449/2021/ДЭ/ИЗБГЭС | 2021-04-24 | 2021-10-23 | 10 | 458.33 | ПС "Изберг Северная" 110/10 кВ
ПАО Россети Северный Кавказ» | "Дагэнерго" филиал | Республика Дагестан | 1564 | 9451/2021/ДЭ/ЛЕВАРЭС | 2021-04-15 | 2021-10-14 | 10 | 458.33
ПАО Россети Северный Кавказ» | "Дагэнерго" филиал | Республика Дагестан | 1565 | 9452/2021/ДЭ/ЦЕНТРЭС | 2021-04-15 | 2021-10-14 | 7 | 458.33 | ПС Шамхал 110/35/10
ПАО Россети Северный Кавказ» | "Дагэнерго" филиал | Республика Дагестан | 1566 | 9444/2021/ДЭ/БУЙНГЭС | 2021-04-16 | 2021-10-14 | 10 | 458.33 | ПС "Буйнакск-2" 110/6 кВ
ПАО Россети Северный Кавказ» | "Дагэнерго" филиал | Республика Дагестан | 1567 | 9453/2021/ДЭ/ЦЕНТРЭС | 2021-04-15 | 2021-10-14 | 10 | 458.33 | ПС НИИСХ 35/10
ПАО Россети Северный Кавказ» | "Дагэнерго" филиал | Республика Дагестан | 1568 | 9455/2021/ДЭ/БАБАРЭС | 2021-04-15 | 2021-10-14 | 10 | 458.33 | ПС "Татаюрт" 35/10 кВ
ПАО Россети Северный Кавказ» | "Дагэнерго" филиал | Республика Дагестан | 1569 | 9454/2021/ДЭ/ЛЕВАРЭС | 2021-04-15 | 2021-10-14 | 10 | 458.33
ПАО Россети Северный Кавказ» | "Дагэнерго" филиал | Республика Дагестан | 1570 | 9457/2021/ДЭ/БАБАРЭС | 2021-04-15 | 2021-10-14 | 10 | 458.33 | ПС "Татаюрт" 35/10 кВ
ПАО Россети Северный Кавказ» | "Дагэнерго" филиал | Республика Дагестан | 1571 | 9458/2021/ДЭ/ИЗБГЭС | 2021-04-24 | 2021-10-23 | 10 | 458.33 | ПС "Изберг Южная" 110/6 кВ
ПАО Россети Северный Кавказ» | "Дагэнерго" филиал | Республика Дагестан | 1572 | 9460/2021/ДЭ/ЛЕВАРЭС | 2021-04-15 | 2021-10-14 | 10 | 458.33
ПАО Россети Северный Кавказ» | "Дагэнерго" филиал | Республика Дагестан | 1573 | 9461/2021/ДЭ/ЛЕВАРЭС | 2021-04-15 | 2021-10-14 | 10 | 458.33
ПАО Россети Северный Кавказ» | "Дагэнерго" филиал | Республика Дагестан | 1574 | 9465/2021/ДЭ/ЦЕНТРЭС | 2021-04-16 | 2021-10-15 | 10 | 458.33 | ПС НИИСХ 35/10
ПАО Россети Северный Кавказ» | "Дагэнерго" филиал | Республика Дагестан | 1575 | 9466/2021/ДЭ/ЦЕНТРЭС | 2021-04-16 | 2021-10-15 | 10 | 458.33 | ПС Полигон "Солнце" 35/10
ПАО Россети Северный Кавказ» | "Дагэнерго" филиал | Республика Дагестан | 1576 | 9467/2021/ДЭ/БАБАРЭС | 2021-04-16 | 2021-10-15 | 10 | 458.33 | ПС "Татаюрт" 35/10 кВ
ПАО Россети Северный Кавказ» | "Дагэнерго" филиал | Республика Дагестан | 1577 | 9468/2021/ДЭ/ЦЕНТРЭС | 2021-04-16 | 2021-10-15 | 10 | 458.33 | ПС НИИСХ 35/10
ПАО Россети Северный Кавказ» | "Дагэнерго" филиал | Республика Дагестан | 1578 | 9470/2021/ДЭ/ЦЕНТРЭС | 2021-04-16 | 2021-10-15 | 10 | 458.33 | ПС НИИСХ 35/10
ПАО Россети Северный Кавказ» | "Дагэнерго" филиал | Республика Дагестан | 1579 | 9469/2021/ДЭ/КИЗИГЭС | 2021-04-16 | 2021-10-15 | 15 | 2633.85 | ПС "ГЩЗ" 110/10 кВ
ПАО Россети Северный Кавказ» | "Дагэнерго" филиал | Республика Дагестан | 1580 | 9471/2021/ДЭ/КИЗЛРЭС | 2021-04-16 | 2021-10-15 | 10 | 458.33 | ПС "Октябрьская" 110/10 кВ
ПАО Россети Северный Кавказ» | "Дагэнерго" филиал | Республика Дагестан | 1581 | 9472/2021/ДЭ/ЦЕНТРЭС | 2021-04-16 | 2021-10-15 | 10 | 458.33 | ПС Полигон "Солнце" 35/10
ПАО Россети Северный Кавказ» | "Дагэнерго" филиал | Республика Дагестан | 1582 | 9473/2021/ДЭ/МАХАГЭС | 2021-04-20 | 2021-10-18 | 10 | 458.33 | ПС Компас 110/35/10
ПАО Россети Северный Кавказ» | "Дагэнерго" филиал | Республика Дагестан | 1583 | 9474/2021/ДЭ/ЦЕНТРЭС | 2021-04-16 | 2021-10-15 | 10 | 458.33 | ПС НИИСХ 35/10
ПАО Россети Северный Кавказ» | "Дагэнерго" филиал | Республика Дагестан | 1584 | 9478/2021/ДЭ/ЦЕНТРЭС | 2021-04-16 | 2021-10-15 | 10 | 458.33 | ПС НИИСХ 35/10
ПАО Россети Северный Кавказ» | "Дагэнерго" филиал | Республика Дагестан | 1585 | 9475/2021/ДЭ/АКУШРЭС | 2021-04-22 | 2021-10-21 | 10 | 458.33 | ПС "Акуша" 110/10 кВ
ПАО Россети Северный Кавказ» | "Дагэнерго" филиал | Республика Дагестан | 1586 | 9480/2021/ДЭ/ЛЕВАРЭС | 2021-04-16 | 2021-10-15 | 10 | 458.33
ПАО Россети Северный Кавказ» | "Дагэнерго" филиал | Республика Дагестан | 1587 | 9477/2021/ДЭ/КИЗИРЭС | 2021-04-16 | 2021-10-14 | 300 | 28319.63 | ПС "Миатли" 35/6 кВ
ПАО Россети Северный Кавказ» | "Дагэнерго" филиал | Республика Дагестан | 1588 | 9481/2021/ДЭ/ДЕРБРЭС | 2021-04-24 | 2021-10-23 | 10 | 458.33 | ПС "Огни" 110/6 кВ
ПАО Россети Северный Кавказ» | "Дагэнерго" филиал | Республика Дагестан | 1589 | 9482/2021/ДЭ/ЛЕВАРЭС | 2021-04-16 | 2021-10-15 | 10 | 458.33 | ПС "Ташкапур" 35/10 кВ
ПАО Россети Северный Кавказ» | "Дагэнерго" филиал | Республика Дагестан | 1590 | 9485/2021/ДЭ/ЛЕВАРЭС | 2021-04-16 | 2021-10-15 | 10 | 458.33 | ПС "Ташкапур" 35/10 кВ
ПАО Россети Северный Кавказ» | "Дагэнерго" филиал | Республика Дагестан | 1591 | 9486/2021/ДЭ/АКУШРЭС | 2021-04-22 | 2021-10-21 | 10 | 458.33 | ПС "Акуша" 110/10 кВ
ПАО Россети Северный Кавказ» | "Дагэнерго" филиал | Республика Дагестан | 1592 | 9487/2021/ДЭ/ЛЕВАРЭС | 2021-04-16 | 2021-10-15 | 10 | 458.33 | ПС "Ташкапур" 35/10 кВ
ПАО Россети Северный Кавказ» | "Дагэнерго" филиал | Республика Дагестан | 1593 | 9488/2021/ДЭ/ЛЕВАРЭС | 2021-04-16 | 2021-10-15 | 10 | 458.33
ПАО Россети Северный Кавказ» | "Дагэнерго" филиал | Республика Дагестан | 1594 | 9490/2021/ДЭ/ЛЕВАРЭС | 2021-04-16 | 2021-10-15 | 10 | 458.33 | ПС "Ташкапур" 35/10 кВ
ПАО Россети Северный Кавказ» | "Дагэнерго" филиал | Республика Дагестан | 1595 | 9491/2021/ДЭ/ЛЕВАРЭС | 2021-04-16 | 2021-10-15 | 10 | 458.33 | ПС "Ташкапур" 35/10 кВ
ПАО Россети Северный Кавказ» | "Дагэнерго" филиал | Республика Дагестан | 1596 | 9492/2021/ДЭ/ЛЕВАРЭС | 2021-04-16 | 2021-10-15 | 10 | 458.33 | ПС "Ташкапур" 35/10 кВ
ПАО Россети Северный Кавказ» | "Дагэнерго" филиал | Республика Дагестан | 1597 | 9493/2021/ДЭ/КИЗЛРЭС | 2021-04-16 | 2021-10-15 | 10 | 458.33 | ПС "Михеевка" 35/10 кВ
ПАО Россети Северный Кавказ» | "Дагэнерго" филиал | Республика Дагестан | 1598 | 9494/2021/ДЭ/БАБАРЭС | 2021-04-16 | 2021-10-15 | 10 | 458.33 | ПС "Бабаюрт" 110/10 кВ
ПАО Россети Северный Кавказ» | "Дагэнерго" филиал | Республика Дагестан | 1599 | 9495/2021/ДЭ/ТАБАРЭС | 2021-06-12 | 2021-12-10 | 3 | 458.33 | ПС "Хучни" 35/10 кВ
ПАО Россети Северный Кавказ» | "Дагэнерго" филиал | Республика Дагестан | 1600 | 9496/2021/ДЭ/МАХАГЭС | 2021-04-23 | 2021-10-21 | 10 | 2633.85 | ПС Компас 110/35/10
ПАО Россети Северный Кавказ» | "Дагэнерго" филиал | Республика Дагестан | 1601 | 9498/2021/ДЭ/БАБАРЭС | 2021-04-16 | 2021-10-15 | 10 | 458.33 | ПС "Караузек" 35/10 кВ
ПАО Россети Северный Кавказ» | "Дагэнерго" филиал | Республика Дагестан | 1602 | 9500/2021/ДЭ/ЦЕНТРЭС | 2021-04-16 | 2021-10-15 | 10 | 458.33 | ПС Шамхал 110/35/10
ПАО Россети Северный Кавказ» | "Дагэнерго" филиал | Республика Дагестан | 1603 | 9503/2021/ДЭ/ДЕРБРЭС | 2021-04-24 | 2021-10-23 | 10 | 458.33 | ПС "Араблинка" 110/10 кВ
ПАО Россети Северный Кавказ» | "Дагэнерго" филиал | Республика Дагестан | 1604 | 9504/2021/ДЭ/КИЗИРЭС | 2021-07-06 | 2022-12-23 | 10 | 458.33 | ПС "ГЩЗ" 110/10 кВ
ПАО Россети Северный Кавказ» | "Дагэнерго" филиал | Республика Дагестан | 1605 | 9507/2021/ДЭ/КИЗИРЭС | 2021-07-06 | 2022-12-27 | 10 | 458.33 | ПС "Нечаевка" 35/10 кВ
ПАО Россети Северный Кавказ» | "Дагэнерго" филиал | Республика Дагестан | 1606 | 9497/2021/ДЭ/ИЗБГЭС | 2021-04-24 | 2021-10-23 | 10 | 458.33 | ПС "Изберг Южная" 110/6 кВ
ПАО Россети Северный Кавказ» | "Дагэнерго" филиал | Республика Дагестан | 1607 | 9506/2021/ДЭ/ИЗБГЭС | 2021-04-24 | 2021-10-23 | 10 | 458.33 | ПС "Изберг Северная" 110/10 кВ
ПАО Россети Северный Кавказ» | "Дагэнерго" филиал | Республика Дагестан | 1608 | 9508/2021/ДЭ/ДЕРБРЭС | 2021-04-24 | 2021-10-23 | 10 | 458.33 | ПС "Огни" 110/6 кВ
ПАО Россети Северный Кавказ» | "Дагэнерго" филиал | Республика Дагестан | 1609 | 9505/2021/ДЭ/БУЙНРЭС | 2021-04-16 | 2021-10-15 | 10 | 458.33 | ПС "Такалай" 35/10 кВ
ПАО Россети Северный Кавказ» | "Дагэнерго" филиал | Республика Дагестан | 1610 | 9509/2021/ДЭ/КИЗИРЭС | 2021-07-06 | 2022-12-27 | 10 | 458.33 | ПС "ГЩЗ" 110/10 кВ
ПАО Россети Северный Кавказ» | "Дагэнерго" филиал | Республика Дагестан | 1611 | 9510/2021/ДЭ/БУЙНГЭС | 2021-04-17 | 2021-10-15 | 10 | 458.33 | ПС "Буйнакск-2" 110/6 кВ
ПАО Россети Северный Кавказ» | "Дагэнерго" филиал | Республика Дагестан | 1612 | 9511/2021/ДЭ/БУЙНГЭС | 2021-04-17 | 2022-12-30 | 10 | 458.33 | ПС "Буйнакск-2" 110/6 кВ
ПАО Россети Северный Кавказ» | "Дагэнерго" филиал | Республика Дагестан | 1613 | 9512/2021/ДЭ/БУЙНГЭС | 2021-07-17 | 2022-01-14 | 10 | 458.33 | ПС "Буйнакск-1" 110/6 кВ
ПАО Россети Северный Кавказ» | "Дагэнерго" филиал | Республика Дагестан | 1614 | 9513/2021/ДЭ/БУЙНГЭС | 2021-04-17 | 2021-10-15 | 10 | 458.33 | ПС "Буйнакск-2" 110/6 кВ
ПАО Россети Северный Кавказ» | "Дагэнерго" филиал | Республика Дагестан | 1615 | 9514/2021/ДЭ/БУЙНГЭС | 2021-04-17 | 2021-10-15 | 10 | 458.33 | ПС "Буйнакск-1" 110/6 кВ
ПАО Россети Северный Кавказ» | "Дагэнерго" филиал | Республика Дагестан | 1616 | 9515/2021/ДЭ/КИЗИРЭС | 2021-07-06 | 2022-12-27 | 10 | 458.33 | ПС "ЗФС" 110/35/6 кВ
ПАО Россети Северный Кавказ» | "Дагэнерго" филиал | Республика Дагестан | 1617 | 9516/2021/ДЭ/КИЗИРЭС | 2021-07-06 | 2022-12-27 | 10 | 458.33 | ПС "ЗФС" 110/35/6 кВ
ПАО Россети Северный Кавказ» | "Дагэнерго" филиал | Республика Дагестан | 1618 | 9517/2021/ДЭ/КИЗИРЭС | 2021-07-06 | 2022-12-27 | 10 | 458.33 | ПС "ГЩЗ" 110/10 кВ
ПАО Россети Северный Кавказ» | "Дагэнерго" филиал | Республика Дагестан | 1619 | 9518/2021/ДЭ/КИЗИРЭС | 2021-07-06 | 2022-12-27 | 10 | 458.33 | ПС "ЗФС" 110/35/6 кВ
ПАО Россети Северный Кавказ» | "Дагэнерго" филиал | Республика Дагестан | 1620 | 9519/2021/ДЭ/КИЗИРЭС | 2021-07-06 | 2022-12-27 | 10 | 458.33 | ПС "ЗФС" 110/35/6 кВ
ПАО Россети Северный Кавказ» | "Дагэнерго" филиал | Республика Дагестан | 1621 | 9521/2021/ДЭ/МАГАРЭС | 2021-04-17 | 2021-10-16 | 10 | 458.33 | ПС "Советская" 110/10 кВ
ПАО Россети Северный Кавказ» | "Дагэнерго" филиал | Республика Дагестан | 1622 | 9522/2021/ДЭ/МАГАРЭС | 2021-04-17 | 2021-10-16 | 10 | 458.33 | ПС "Магарамкент" 110/10 кВ
ПАО Россети Северный Кавказ» | "Дагэнерго" филиал | Республика Дагестан | 1623 | 9523/2021/ДЭ/МАГАРЭС | 2021-04-18 | 2021-10-17 | 10 | 458.33 | ПС "Магарамкент" 110/10 кВ
ПАО Россети Северный Кавказ» | "Дагэнерго" филиал | Республика Дагестан | 1624 | 9524/2021/ДЭ/МАГАРЭС | 2021-04-18 | 2021-10-17 | 10 | 458.33 | ПС "Морская" 110/10 кВ
ПАО Россети Северный Кавказ» | "Дагэнерго" филиал | Республика Дагестан | 1625 | 9525/2021/ДЭ/МАГАРЭС | 2021-04-18 | 2021-10-17 | 10 | 458.33 | ПС "Советская" 110/10 кВ
ПАО Россети Северный Кавказ» | "Дагэнерго" филиал | Республика Дагестан | 1626 | 9526/2021/ДЭ/МАГАРЭС | 2021-04-18 | 2021-10-17 | 10 | 458.33 | ПС "Магарамкент" 110/10 кВ
ПАО Россети Северный Кавказ» | "Дагэнерго" филиал | Республика Дагестан | 1627 | 9527/2021/ДЭ/МАГАРЭС | 2021-04-18 | 2021-10-17 | 10 | 458.33 | ПС "Магарамкент" 110/10 кВ
ПАО Россети Северный Кавказ» | "Дагэнерго" филиал | Республика Дагестан | 1628 | 9528/2021/ДЭ/МАГАРЭС | 2021-04-18 | 2021-10-17 | 458.33 | 458.33 | ПС "Магарамкент" 110/10 кВ
ПАО Россети Северный Кавказ» | "Дагэнерго" филиал | Республика Дагестан | 1629 | 9520/2021/ДЭ/КИЗИРЭС | 2021-07-06 | 2022-12-27 | 10 | 458.33
ПАО Россети Северный Кавказ» | "Дагэнерго" филиал | Республика Дагестан | 1630 | 9529/2021/ДЭ/КИЗИРЭС | 2021-07-06 | 2022-12-27 | 10 | 458.33 | ПС "ЗФС" 110/35/6 кВ
ПАО Россети Северный Кавказ» | "Дагэнерго" филиал | Республика Дагестан | 1631 | 9530/2021/ДЭ/МАГАРЭС | 2021-04-18 | 2021-10-17 | 10 | 458.33 | ПС "Тагиркент" 110/10 кВ
ПАО Россети Северный Кавказ» | "Дагэнерго" филиал | Республика Дагестан | 1632 | 9532/2021/ДЭ/КИЗИРЭС | 2021-07-06 | 2022-12-27 | 10 | 458.33 | ПС "Стальская" 35/6 кВ
ПАО Россети Северный Кавказ» | "Дагэнерго" филиал | Республика Дагестан | 1633 | 9531/2021/ДЭ/МАГАРЭС | 2021-04-18 | 2021-10-17 | 10 | 458.33 | ПС "Магарамкент" 110/10 кВ
ПАО Россети Северный Кавказ» | "Дагэнерго" филиал | Республика Дагестан | 1634 | 9533/2021/ДЭ/КИЗИРЭС | 2021-07-06 | 2022-12-27 | 10 | 458.33 | ПС "Нечаевка" 35/10 кВ
ПАО Россети Северный Кавказ» | "Дагэнерго" филиал | Республика Дагестан | 1635 | 9534/2021/ДЭ/МАГАРЭС | 2021-04-18 | 2021-10-17 | 10 | 458.33 | ПС "Тагиркент" 110/10 кВ
ПАО Россети Северный Кавказ» | "Дагэнерго" филиал | Республика Дагестан | 1636 | 9535/2021/ДЭ/КИЗИРЭС | 2021-07-06 | 2022-12-27 | 10 | 458.33 | ПС "Шамхал-Янгиюрт" 35/10 кВ
ПАО Россети Северный Кавказ» | "Дагэнерго" филиал | Республика Дагестан | 1637 | 9537/2021/ДЭ/КИЗИРЭС | 2021-07-06 | 2022-12-27 | 10 | 458.33 | ПС "Шамхал-Янгиюрт" 35/10 кВ
ПАО Россети Северный Кавказ» | "Дагэнерго" филиал | Республика Дагестан | 1638 | 9536/2021/ДЭ/МАГАРЭС | 2021-04-18 | 2021-10-17 | 10 | 458.33 | ПС "Советская" 110/10 кВ
ПАО Россети Северный Кавказ» | "Дагэнерго" филиал | Республика Дагестан | 1639 | 9538/2021/ДЭ/КИЗИРЭС | 2021-07-06 | 2022-12-27 | 10 | 458.33 | ПС "ЗФС" 110/35/6 кВ
ПАО Россети Северный Кавказ» | "Дагэнерго" филиал | Республика Дагестан | 1640 | 9540/2021/ДЭ/КИЗИРЭС | 2021-07-06 | 2022-12-27 | 10 | 458.33 | ПС "ЗФС" 110/35/6 кВ
ПАО Россети Северный Кавказ» | "Дагэнерго" филиал | Республика Дагестан | 1641 | 9541/2021/ДЭ/КИЗИРЭС | 2021-07-06 | 2022-12-27 | 10 | 458.33 | ПС "Нечаевка" 35/10 кВ
ПАО Россети Северный Кавказ» | "Дагэнерго" филиал | Республика Дагестан | 1642 | 9539/2021/ДЭ/МАГАРЭС | 2021-04-18 | 2021-10-17 | 10 | 458.33 | ПС "Тагиркент" 110/10 кВ
ПАО Россети Северный Кавказ» | "Дагэнерго" филиал | Республика Дагестан | 1643 | 9542/2021/ДЭ/КИЗИРЭС | 2021-07-06 | 2022-12-27 | 10 | 458.33 | ПС "Стальская" 35/6 кВ
ПАО Россети Северный Кавказ» | "Дагэнерго" филиал | Республика Дагестан | 1644 | 9544/2021/ДЭ/КИЗИРЭС | 2021-07-06 | 2022-12-27 | 10 | 458.33 | ПС "Нечаевка" 35/10 кВ
ПАО Россети Северный Кавказ» | "Дагэнерго" филиал | Республика Дагестан | 1645 | 9543/2021/ДЭ/МАГАРЭС | 2021-04-18 | 2021-10-17 | 10 | 458.33 | ПС "Магарамкент" 110/10 кВ
ПАО Россети Северный Кавказ» | "Дагэнерго" филиал | Республика Дагестан | 1646 | 9545/2021/ДЭ/ЦЕНТРЭС | 2021-04-18 | 2021-10-17 | 10 | 458.33 | ПС Полигон "Солнце" 35/10
ПАО Россети Северный Кавказ» | "Дагэнерго" филиал | Республика Дагестан | 1647 | 9546/2021/ДЭ/КАРАРЭС | 2021-04-18 | 2021-10-17 | 10 | 458.33 | ПС Параул 35/10
ПАО Россети Северный Кавказ» | "Дагэнерго" филиал | Республика Дагестан | 1648 | 9547/2021/ДЭ/МАГАРЭС | 2021-04-18 | 2021-10-17 | 10 | 458.33 | ПС "Магарамкент" 110/10 кВ
ПАО Россети Северный Кавказ» | "Дагэнерго" филиал | Республика Дагестан | 1649 | 9548/2021/ДЭ/КАРАРЭС | 2021-04-18 | 2021-10-17 | 10 | 458.33 | ПС Параул 35/10
ПАО Россети Северный Кавказ» | "Дагэнерго" филиал | Республика Дагестан | 1650 | 9549/2021/ДЭ/МАГАРЭС | 2021-04-18 | 2021-10-17 | 10 | 458.33 | ПС "Магарамкент" 110/10 кВ
ПАО Россети Северный Кавказ» | "Дагэнерго" филиал | Республика Дагестан | 1651 | 9550/2021/ДЭ/НОГАРЭС | 2021-04-19 | 2021-10-17 | 10 | 458.33
ПАО Россети Северный Кавказ» | "Дагэнерго" филиал | Республика Дагестан | 1652 | 9551/2021/ДЭ/НОГАРЭС | 2021-04-19 | 2021-10-17 | 10 | 458.33
ПАО Россети Северный Кавказ» | "Дагэнерго" филиал | Республика Дагестан | 1653 | 9552/2021/ДЭ/НОГАРЭС | 2021-04-19 | 2022-12-28 | 15 | 458.33
ПАО Россети Северный Кавказ» | "Дагэнерго" филиал | Республика Дагестан | 1654 | 9553/2021/ДЭ/НОГАРЭС | 2021-04-19 | 2022-12-28 | 10 | 458.33
ПАО Россети Северный Кавказ» | "Дагэнерго" филиал | Республика Дагестан | 1655 | 9554/2021/ДЭ/НОГАРЭС | 2021-04-19 | 2022-12-28 | 10 | 458.33
ПАО Россети Северный Кавказ» | "Дагэнерго" филиал | Республика Дагестан | 1656 | 9555/2021/ДЭ/ЦЕНТРЭС | 2021-06-07 | 2021-12-05 | 200 | 28319.63 | ПС Алмало 35/10/6
ПАО Россети Северный Кавказ» | "Дагэнерго" филиал | Республика Дагестан | 1657 | 9557/2021/ДЭ/МАХАГЭС | 2021-04-20 | 2021-10-18 | 15 | 458.33 | ПС Приморская 110/35/10/6
ПАО Россети Северный Кавказ» | "Дагэнерго" филиал | Республика Дагестан | 1658 | 9556/2021/ДЭ/КАЯКРЭС | 2021-04-22 | 2022-12-21 | 200 | 2633.85 | ПС "Каякент" 110/10 кВ
ПАО Россети Северный Кавказ» | "Дагэнерго" филиал | Республика Дагестан | 1659 | 9479/2021/ДЭ/КАРАРЭС | 2021-04-23 | 2021-10-21 | 200 | 28319.63 | ПС Рассвет 110/35/6
ПАО Россети Северный Кавказ» | "Дагэнерго" филиал | Республика Дагестан | 1660 | 9559/2021/ДЭ/МАХАГЭС | 2021-04-20 | 2021-10-19 | 5 | 458.33 | ПС Компас 110/35/10
ПАО Россети Северный Кавказ» | "Дагэнерго" филиал | Республика Дагестан | 1661 | 9560/2021/ДЭ/МАХАГЭС | 2021-04-19 | 2021-10-17 | 10 | 458.33 | ПС Компас 110/35/10
ПАО Россети Северный Кавказ» | "Дагэнерго" филиал | Республика Дагестан | 1662 | 9561/2021/ДЭ/МАХАГЭС | 2021-04-20 | 2021-10-19 | 5 | 458.33 | ПС Радиоцентр 35/10
ПАО Россети Северный Кавказ» | "Дагэнерго" филиал | Республика Дагестан | 1663 | 9502/2021/ДЭ/КИЗЛРЭС | 2021-04-19 | 2021-10-18 | 10 | 458.33 | ПС "Кизляр-2" 110/10 кВ
ПАО Россети Северный Кавказ» | "Дагэнерго" филиал | Республика Дагестан | 1664 | 9563/2021/ДЭ/МАГАРЭС | 2021-04-19 | 2021-10-18 | 10 | 458.33 | ПС "Морская" 110/10 кВ
ПАО Россети Северный Кавказ» | "Дагэнерго" филиал | Республика Дагестан | 1665 | 9566/2021/ДЭ/МАХАГЭС | 2021-04-19 | 2021-10-17 | 10 | 458.33 | ПС Сулак- 35/10
ПАО Россети Северный Кавказ» | "Дагэнерго" филиал | Республика Дагестан | 1666 | 9562/2021/ДЭ/БУЙНГЭС | 2021-04-21 | 2021-10-19 | 10 | 458.33 | ПС "Буйнакск-2" 110/6 кВ
ПАО Россети Северный Кавказ» | "Дагэнерго" филиал | Республика Дагестан | 1667 | 9565/2021/ДЭ/КИЗЛРЭС | 2021-04-19 | 2021-10-18 | 10 | 458.33 | ПС "Хуцеевка" 35/10 кВ
ПАО Россети Северный Кавказ» | "Дагэнерго" филиал | Республика Дагестан | 1668 | 9567/2021/ДЭ/АКУШРЭС | 2021-04-19 | 2021-10-18 | 10 | 458.33 | ПС "Акуша" 110/10 кВ
ПАО Россети Северный Кавказ» | "Дагэнерго" филиал | Республика Дагестан | 1669 | 9570/2021/ДЭ/ИЗБГЭС | 2021-04-24 | 2021-10-22 | 10 | 458.33 | ПС "Изберг Северная" 110/10 кВ
ПАО Россети Северный Кавказ» | "Дагэнерго" филиал | Республика Дагестан | 1670 | 9394/2021/ДЭ/БУЙНРЭС | 2021-04-21 | 2021-05-11 | 15 | 458.33 | ПС "Дженгутай" 35/10 кВ
ПАО Россети Северный Кавказ» | "Дагэнерго" филиал | Республика Дагестан | 1671 | 9569/2021/ДЭ/МАХАГЭС | 2021-04-19 | 2021-10-17 | 10 | 458.33 | ПС Юго-Восточная 110/35/10
ПАО Россети Северный Кавказ» | "Дагэнерго" филиал | Республика Дагестан | 1672 | 9571/2021/ДЭ/ХАСАГЭС | 2021-04-19 | 2021-10-18 | 2 | 458.33 | ПС "Ярык-Cу" 110/10 кВ
ПАО Россети Северный Кавказ» | "Дагэнерго" филиал | Республика Дагестан | 1673 | 9575/2021/ДЭ/МАХАГЭС | 2021-04-19 | 2021-10-18 | 14 | 458.33 | ПС Новая 110/35/6
ПАО Россети Северный Кавказ» | "Дагэнерго" филиал | Республика Дагестан | 1674 | 9580/2021/ДЭ/БОТЛРЭС | 2021-04-19 | 2021-10-18 | 20 | 458.33 | ПС "Миарсо" 110/10 кВ
ПАО Россети Северный Кавказ» | "Дагэнерго" филиал | Республика Дагестан | 1675 | 9579/2021/ДЭ/ХУНЗРЭС | 2021-05-27 | 2021-11-24 | 15 | 458.33
ПАО Россети Северный Кавказ» | "Дагэнерго" филиал | Республика Дагестан | 1676 | 9578/2021/ДЭ/МАХАГЭС | 2021-04-19 | 2021-10-18 | 25 | 2633.85 | ПС Приморская 110/35/10/6
ПАО Россети Северный Кавказ» | "Дагэнерго" филиал | Республика Дагестан | 1677 | 9581/2021/ДЭ/БОТЛРЭС | 2021-04-19 | 2021-10-18 | 10 | 458.33 | ПС "Ботлих" 110/10 кВ
ПАО Россети Северный Кавказ» | "Дагэнерго" филиал | Республика Дагестан | 1678 | 9564/2021/ДЭ/МАХАГЭС | 2021-04-20 | 2021-10-19 | 5 | 458.33 | ПС Восточная 110/35/10
ПАО Россети Северный Кавказ» | "Дагэнерго" филиал | Республика Дагестан | 1679 | 9584/2021/ДЭ/МАГАРЭС | 2021-04-19 | 2021-10-18 | 10 | 458.33 | ПС "Тагиркент" 110/10 кВ
ПАО Россети Северный Кавказ» | "Дагэнерго" филиал | Республика Дагестан | 1680 | 9586/2021/ДЭ/МАХАГЭС | 2021-04-20 | 2021-10-19 | 5 | 458.33 | ПС Приморская 110/35/10/6
ПАО Россети Северный Кавказ» | "Дагэнерго" филиал | Республика Дагестан | 1681 | 9587/2021/ДЭ/МАХАГЭС | 2021-04-21 | 2021-10-19 | 15 | 458.33 | ПС Юго-Восточная 110/35/10
ПАО Россети Северный Кавказ» | "Дагэнерго" филиал | Республика Дагестан | 1682 | 9585/2021/ДЭ/БОТЛРЭС | 2021-04-19 | 2021-10-18 | 10 | 458.33 | ПС "Ботлих" 110/10 кВ
ПАО Россети Северный Кавказ» | "Дагэнерго" филиал | Республика Дагестан | 1683 | 9590/2021/ДЭ/БОТЛРЭС | 2021-04-19 | 2021-10-18 | 10 | 458.33 | ПС "Миарсо" 110/10 кВ
ПАО Россети Северный Кавказ» | "Дагэнерго" филиал | Республика Дагестан | 1684 | 9592/2021/ДЭ/МАХАГЭС | 2021-04-20 | 2021-10-19 | 5 | 458.33 | ПС Махачкала - 1 110/35/10
ПАО Россети Северный Кавказ» | "Дагэнерго" филиал | Республика Дагестан | 1685 | 9591/2021/ДЭ/МАХАГЭС | 2021-04-23 | 2021-10-21 | 5 | 458.33 | ПС ЦПП 110/35/10
ПАО Россети Северный Кавказ» | "Дагэнерго" филиал | Республика Дагестан | 1686 | 9499/2021/ДЭ/МАХАГЭС | 2021-04-20 | 2021-10-19 | 30 | 2633.85 | ПС Приозерная 35/6
ПАО Россети Северный Кавказ» | "Дагэнерго" филиал | Республика Дагестан | 1687 | 9582/2021/ДЭ/АКУШРЭС | 2021-04-22 | 2021-10-21 | 10 | 458.33 | ПС "Цудахар" 35/10 кВ
ПАО Россети Северный Кавказ» | "Дагэнерго" филиал | Республика Дагестан | 1688 | 9595/2021/ДЭ/БОТЛРЭС | 2021-04-19 | 2021-10-18 | 10 | 458.33 | ПС "Ботлих" 110/10 кВ
ПАО Россети Северный Кавказ» | "Дагэнерго" филиал | Республика Дагестан | 1689 | 9596/2021/ДЭ/МАХАГЭС | 2021-04-20 | 2021-10-19 | 5 | 458.33 | ПС Восточная 110/35/10
ПАО Россети Северный Кавказ» | "Дагэнерго" филиал | Республика Дагестан | 1690 | 9594/2021/ДЭ/МАГАРЭС | 2021-04-19 | 2021-10-18 | 10 | 458.33 | ПС "Тагиркент" 110/10 кВ
ПАО Россети Северный Кавказ» | "Дагэнерго" филиал | Республика Дагестан | 1691 | 9598/2021/ДЭ/БОТЛРЭС | 2021-04-19 | 2021-10-18 | 10 | 458.33 | ПС "Ботлих" 110/10 кВ
ПАО Россети Северный Кавказ» | "Дагэнерго" филиал | Республика Дагестан | 1692 | 9107/2021/ДЭ/ЦЕНТРЭС | 2021-05-20 | 2021-11-17 | 50 | 2633.85 | ПС Насосная-1 110/35/6
ПАО Россети Северный Кавказ» | "Дагэнерго" филиал | Республика Дагестан | 1693 | 9600/2021/ДЭ/МАХАГЭС | 2021-04-20 | 2021-10-19 | 5 | 458.33 | ПС Махачкала - 1 110/35/10
ПАО Россети Северный Кавказ» | "Дагэнерго" филиал | Республика Дагестан | 1694 | 9599/2021/ДЭ/МАХАГЭС | 2021-04-21 | 2021-10-20 | 15 | 458.33 | ПС Приморская 110/35/10/6
ПАО Россети Северный Кавказ» | "Дагэнерго" филиал | Республика Дагестан | 1695 | 9601/2021/ДЭ/БОТЛРЭС | 2021-04-19 | 2021-10-18 | 10 | 458.33 | ПС "Тлох" 110/10 кВ
ПАО Россети Северный Кавказ» | "Дагэнерго" филиал | Республика Дагестан | 1696 | 9605/2021/ДЭ/БОТЛРЭС | 2021-04-19 | 2021-10-18 | 7 | 458.33 | ПС "Ботлих" 110/10 кВ
ПАО Россети Северный Кавказ» | "Дагэнерго" филиал | Республика Дагестан | 1697 | 9608/2021/ДЭ/БОТЛРЭС | 2021-04-19 | 2021-10-18 | 10 | 458.33 | ПС "Миарсо" 110/10 кВ
ПАО Россети Северный Кавказ» | "Дагэнерго" филиал | Республика Дагестан | 1698 | 9606/2021/ДЭ/ЦЕНТРЭС | 2021-04-19 | 2021-10-18 | 10 | 458.33 | ПС Полигон "Солнце" 35/10
ПАО Россети Северный Кавказ» | "Дагэнерго" филиал | Республика Дагестан | 1699 | 9607/2021/ДЭ/КАЙТРЭС | 2021-02-22 | 2021-08-21 | 3 | 458.33 | ПС "Маджалис" 110/10 кВ
ПАО Россети Северный Кавказ» | "Дагэнерго" филиал | Республика Дагестан | 1700 | 9603/2021/ДЭ/ИЗБГЭС | 2021-04-24 | 2021-10-23 | 10 | 458.33 | ПС "Изберг Северная" 110/10 кВ
ПАО Россети Северный Кавказ» | "Дагэнерго" филиал | Республика Дагестан | 1701 | 9609/2021/ДЭ/БОТЛРЭС | 2021-04-19 | 2021-10-18 | 10 | 458.33 | ПС "Прогресс" 35/10 кВ
ПАО Россети Северный Кавказ» | "Дагэнерго" филиал | Республика Дагестан | 1702 | 9610/2021/ДЭ/ЦЕНТРЭС | 2021-04-19 | 2021-10-18 | 10 | 458.33 | ПС Полигон "Солнце" 35/10
ПАО Россети Северный Кавказ» | "Дагэнерго" филиал | Республика Дагестан | 1703 | 9611/2021/ДЭ/КАЙТРЭС | 2021-04-22 | 2021-10-21 | 3 | 458.33 | ПС "Маджалис" 110/10 кВ
ПАО Россети Северный Кавказ» | "Дагэнерго" филиал | Республика Дагестан | 1704 | 9616/2021/ДЭ/МАГАРЭС | 2021-04-19 | 2021-10-18 | 10 | 458.33 | ПС "Магарамкент" 110/10 кВ
ПАО Россети Северный Кавказ» | "Дагэнерго" филиал | Республика Дагестан | 1705 | 9617/2021/ДЭ/МАГАРЭС | 2021-04-19 | 2021-10-18 | 10 | 458.33 | ПС "Магарамкент" 110/10 кВ
ПАО Россети Северный Кавказ» | "Дагэнерго" филиал | Республика Дагестан | 1706 | 9618/2021/ДЭ/МАГАРЭС | 2021-04-20 | 2021-10-19 | 10 | 458.33 | ПС "Магарамкент" 110/10 кВ
ПАО Россети Северный Кавказ» | "Дагэнерго" филиал | Республика Дагестан | 1707 | 9619/2021/ДЭ/МАГАРЭС | 2021-04-20 | 2021-10-19 | 10 | 458.33 | ПС "Магарамкент" 110/10 кВ
ПАО Россети Северный Кавказ» | "Дагэнерго" филиал | Республика Дагестан | 1708 | 9620/2021/ДЭ/МАГАРЭС | 2021-04-20 | 2021-10-19 | 10 | 458.33 | ПС "Тагиркент" 110/10 кВ
ПАО Россети Северный Кавказ» | "Дагэнерго" филиал | Республика Дагестан | 1709 | 9621/2021/ДЭ/КАЙТРЭС | 2021-04-22 | 2021-10-21 | 3 | 458.33 | ПС "Маджалис" 110/10 кВ
ПАО Россети Северный Кавказ» | "Дагэнерго" филиал | Республика Дагестан | 1710 | 9558/2021/ДЭ/ЮСУХРЭС | 2021-04-20 | 2021-10-19 | 10 | 458.33 | ПС "Южно-Сухокумская" 35/6 кВ
ПАО Россети Северный Кавказ» | "Дагэнерго" филиал | Республика Дагестан | 1711 | 9624/2021/ДЭ/БОТЛРЭС | 2021-04-20 | 2021-10-19 | 7 | 458.33 | ПС "Анди" 35/10 кВ
ПАО Россети Северный Кавказ» | "Дагэнерго" филиал | Республика Дагестан | 1712 | 9622/2021/ДЭ/ЛЕВАРЭС | 2021-04-23 | 2021-10-21 | 5 | 458.33
ПАО Россети Северный Кавказ» | "Дагэнерго" филиал | Республика Дагестан | 1713 | 9623/2021/ДЭ/ДЕРБРЭС | 2021-04-24 | 2021-10-23 | 10 | 458.33 | ПС "Дербент-Западная" 110/10 кВ
ПАО Россети Северный Кавказ» | "Дагэнерго" филиал | Республика Дагестан | 1714 | 9614/2021/ДЭ/ТАБАРЭС | 2021-04-23 | 2021-10-22 | 9 | 458.33 | ПС "Хучни" 35/10 кВ
ПАО Россети Северный Кавказ» | "Дагэнерго" филиал | Республика Дагестан | 1715 | 9625/2021/ДЭ/БОТЛРЭС | 2021-04-20 | 2021-10-19 | 10 | 458.33 | ПС "Ботлих" 110/10 кВ
ПАО Россети Северный Кавказ» | "Дагэнерго" филиал | Республика Дагестан | 1716 | 9627/2021/ДЭ/КАРАРЭС | 2021-04-20 | 2021-10-19 | 10 | 458.33 | ПС Параул 35/10
ПАО Россети Северный Кавказ» | "Дагэнерго" филиал | Республика Дагестан | 1717 | 9626/2021/ДЭ/ЛЕВАРЭС | 2021-04-23 | 2021-10-21 | 150 | 2633.85
ПАО Россети Северный Кавказ» | "Дагэнерго" филиал | Республика Дагестан | 1718 | 9629/2021/ДЭ/КАЯКРЭС | 2021-04-20 | 2021-10-19 | 50 | 1533.27 | ПС "Каякент" 110/10 кВ
ПАО Россети Северный Кавказ» | "Дагэнерго" филиал | Республика Дагестан | 1719 | 9628/2021/ДЭ/ДЕРБРЭС | 2021-04-24 | 2021-10-23 | 10 | 458.33 | ПС "Дербент-Южная" 110/10 кВ
ПАО Россети Северный Кавказ» | "Дагэнерго" филиал | Республика Дагестан | 1720 | 9630/2021/ДЭ/МАГАРЭС | 2021-04-20 | 2021-10-19 | 10 | 458.33 | ПС "Советская" 110/10 кВ
ПАО Россети Северный Кавказ» | "Дагэнерго" филиал | Республика Дагестан | 1721 | 9632/2021/ДЭ/ЛЕВАРЭС | 2021-04-23 | 2021-10-21 | 150 | 2633.85
ПАО Россети Северный Кавказ» | "Дагэнерго" филиал | Республика Дагестан | 1722 | 9635/2021/ДЭ/КАРАРЭС | 2021-04-20 | 2021-10-19 | 10 | 458.33 | ПС Карабудахкент 110/35/10
ПАО Россети Северный Кавказ» | "Дагэнерго" филиал | Республика Дагестан | 1723 | 9634/2021/ДЭ/ЛЕВАРЭС | 2021-04-20 | 2021-10-19 | 10 | 458.33
ПАО Россети Северный Кавказ» | "Дагэнерго" филиал | Республика Дагестан | 1724 | 9631/2021/ДЭ/ИЗБГЭС | 2021-05-30 | 2021-11-29 | 10 | 458.33 | ПС "Изберг Северная" 110/10 кВ
ПАО Россети Северный Кавказ» | "Дагэнерго" филиал | Республика Дагестан | 1725 | 9636/2021/ДЭ/ДЕРБРЭС | 2021-04-24 | 2021-10-23 | 10 | 458.33 | ПС "Белиджи" 110/10 кВ
ПАО Россети Северный Кавказ» | "Дагэнерго" филиал | Республика Дагестан | 1726 | 9572/2021/ДЭ/КАСУРЭС | 2021-04-27 | 2021-10-26 | 8 | 458.33 | ПС "Кировская" 35/10 кВ
ПАО Россети Северный Кавказ» | "Дагэнерго" филиал | Республика Дагестан | 1727 | 9637/2021/ДЭ/ЛЕВАРЭС | 2021-04-23 | 2021-10-21 | 150 | 2633.85
ПАО Россети Северный Кавказ» | "Дагэнерго" филиал | Республика Дагестан | 1728 | 9639/2021/ДЭ/ХАСАГЭС | 2021-04-20 | 2021-10-19 | 7 | 458.33 | ПС "Акташ" 110/10 кВ
ПАО Россети Северный Кавказ» | "Дагэнерго" филиал | Республика Дагестан | 1729 | 9640/2021/ДЭ/ЛЕВАРЭС | 2021-04-20 | 2021-10-19 | 10 | 458.33
ПАО Россети Северный Кавказ» | "Дагэнерго" филиал | Республика Дагестан | 1730 | 9641/2021/ДЭ/ДЕРБРЭС | 2021-04-24 | 2021-10-23 | 10 | 458.33 | ПС "Белиджи" 110/10 кВ
ПАО Россети Северный Кавказ» | "Дагэнерго" филиал | Республика Дагестан | 1731 | 9646/2021/ДЭ/ХАСАГЭС | 2021-04-20 | 2021-10-19 | 20 | 2633.85 | ПС "Акташ" 110/10 кВ
ПАО Россети Северный Кавказ» | "Дагэнерго" филиал | Республика Дагестан | 1732 | 9643/2021/ДЭ/КАРАРЭС | 2021-04-20 | 2021-10-19 | 10 | 458.33
ПАО Россети Северный Кавказ» | "Дагэнерго" филиал | Республика Дагестан | 1733 | 9644/2021/ДЭ/МАХАГЭС | 2021-04-23 | 2021-10-21 | 5 | 458.33 | ПС Приморская 110/35/10/6
ПАО Россети Северный Кавказ» | "Дагэнерго" филиал | Республика Дагестан | 1734 | 9647/2021/ДЭ/ЛЕВАРЭС | 2021-04-20 | 2021-10-19 | 10 | 458.33
ПАО Россети Северный Кавказ» | "Дагэнерго" филиал | Республика Дагестан | 1735 | 9648/2021/ДЭ/ЦЕНТРЭС | 2021-04-20 | 2021-10-19 | 10 | 458.33 | ПС Полигон "Солнце" 35/10
ПАО Россети Северный Кавказ» | "Дагэнерго" филиал | Республика Дагестан | 1736 | 9651/2021/ДЭ/ЦЕНТРЭС | 2021-04-20 | 2021-10-19 | 10 | 458.33 | ПС Шамхал 110/35/10
ПАО Россети Северный Кавказ» | "Дагэнерго" филиал | Республика Дагестан | 1737 | 9650/2021/ДЭ/КАРАРЭС | 2021-04-20 | 2021-10-19 | 10 | 458.33 | ПС Параул 35/10
ПАО Россети Северный Кавказ» | "Дагэнерго" филиал | Республика Дагестан | 1738 | 9652/2021/ДЭ/ХАСАГЭС | 2021-04-20 | 2021-10-19 | 25 | 2633.85 | ПС "Ярык-Cу" 110/10 кВ
ПАО Россети Северный Кавказ» | "Дагэнерго" филиал | Республика Дагестан | 1739 | 9653/2021/ДЭ/КАЙТРЭС | 2021-04-22 | 2021-10-21 | 3 | 458.33 | ПС "Маджалис" 110/10 кВ
ПАО Россети Северный Кавказ» | "Дагэнерго" филиал | Республика Дагестан | 1740 | 9654/2021/ДЭ/ЛЕВАРЭС | 2021-04-20 | 2021-10-19 | 10 | 458.33
ПАО Россети Северный Кавказ» | "Дагэнерго" филиал | Республика Дагестан | 1741 | 9633/2021/ДЭ/ТАБАРЭС | 2021-04-26 | 2021-10-25 | 10 | 458.33 | ПС "Хив" 35/10 кВ
ПАО Россети Северный Кавказ» | "Дагэнерго" филиал | Республика Дагестан | 1742 | 9642/2021/ДЭ/МАХАГЭС | 2021-05-19 | 2022-12-21 | 230 | 28319.63 | ПС Приморская 110/35/10/6
ПАО Россети Северный Кавказ» | "Дагэнерго" филиал | Республика Дагестан | 1743 | 9649/2021/ДЭ/ТАБАРЭС | 2021-04-26 | 2021-10-25 | 10 | 458.33 | ПС "Хив" 35/10 кВ
ПАО Россети Северный Кавказ» | "Дагэнерго" филиал | Республика Дагестан | 1744 | 9655/2021/ДЭ/ЦЕНТРЭС | 2021-04-20 | 2021-10-19 | 10 | 458.33 | ПС Согратль 35/10
ПАО Россети Северный Кавказ» | "Дагэнерго" филиал | Республика Дагестан | 1745 | 9657/2021/ДЭ/КАРАРЭС | 2021-04-20 | 2021-10-19 | 10 | 458.33 | ПС Насосная-2 110/35/6
ПАО Россети Северный Кавказ» | "Дагэнерго" филиал | Республика Дагестан | 1746 | 9658/2021/ДЭ/КАЙТРЭС | 2021-04-22 | 2021-10-21 | 3 | 458.33 | ПС "Маджалис" 110/10 кВ
ПАО Россети Северный Кавказ» | "Дагэнерго" филиал | Республика Дагестан | 1747 | 9659/2021/ДЭ/ЦЕНТРЭС | 2021-04-20 | 2021-10-19 | 10 | 458.33 | ПС Алмало 35/10/6
ПАО Россети Северный Кавказ» | "Дагэнерго" филиал | Республика Дагестан | 1748 | 9661/2021/ДЭ/МАХАГЭС | 2021-04-21 | 2021-10-19 | 5 | 458.33 | ПС Приморская 110/35/10/6
ПАО Россети Северный Кавказ» | "Дагэнерго" филиал | Республика Дагестан | 1749 | 9660/2021/ДЭ/МАХАГЭС | 2021-04-21 | 2021-10-19 | 5 | 458.33 | ПС Приморская 110/35/10/6
ПАО Россети Северный Кавказ» | "Дагэнерго" филиал | Республика Дагестан | 1750 | 9662/2021/ДЭ/КАРАРЭС | 2021-04-20 | 2021-10-19 | 10 | 458.33 | ПС Насосная-2 110/35/6
ПАО Россети Северный Кавказ» | "Дагэнерго" филиал | Республика Дагестан | 1751 | 9663/2021/ДЭ/ХАСАГЭС | 2021-04-20 | 2021-10-19 | 10 | 458.33 | ПС "Акташ" 110/10 кВ
ПАО Россети Северный Кавказ» | "Дагэнерго" филиал | Республика Дагестан | 1752 | 9664/2021/ДЭ/КАЙТРЭС | 2021-04-22 | 2021-10-21 | 3 | 458.33 | ПС "Маджалис" 110/10 кВ
ПАО Россети Северный Кавказ» | "Дагэнерго" филиал | Республика Дагестан | 1753 | 9665/2021/ДЭ/МАХАГЭС | 2021-04-21 | 2021-10-19 | 5 | 458.33 | ПС Восточная 110/35/10
ПАО Россети Северный Кавказ» | "Дагэнерго" филиал | Республика Дагестан | 1754 | 9666/2021/ДЭ/ХАСАРЭС | 2021-04-20 | 2022-12-27 | 5 | 458.33 | ПС "Акташ" 110/10 кВ
ПАО Россети Северный Кавказ» | "Дагэнерго" филиал | Республика Дагестан | 1755 | 9667/2021/ДЭ/ХАСАРЭС | 2021-04-20 | 2022-12-27 | 5 | 458.33 | ПС "Кизилюртовская" 110/10 кВ
ПАО Россети Северный Кавказ» | "Дагэнерго" филиал | Республика Дагестан | 1756 | 9668/2021/ДЭ/СЕВРЭС | 2021-04-20 | 2021-10-19 | 5 | 458.33 | ПС "Новокули" 35/10 кВ
ПАО Россети Северный Кавказ» | "Дагэнерго" филиал | Республика Дагестан | 1757 | 9669/2021/ДЭ/ХАСАРЭС | 2021-04-20 | 2022-12-27 | 5 | 458.33 | ПС "Акбулатюрт" 35/10 кВ
ПАО Россети Северный Кавказ» | "Дагэнерго" филиал | Республика Дагестан | 1758 | 9671/2021/ДЭ/СЕВРЭС | 2021-04-20 | 2021-10-19 | 5 | 458.33 | ПС "Новокули" 35/10 кВ
ПАО Россети Северный Кавказ» | "Дагэнерго" филиал | Республика Дагестан | 1759 | 9672/2021/ДЭ/ХАСАРЭС | 2021-04-20 | 2021-10-19 | 5 | 458.33 | ПС "Димитрова" 35/10 кВ
ПАО Россети Северный Кавказ» | "Дагэнерго" филиал | Республика Дагестан | 1760 | 9670/2021/ДЭ/МАХАГЭС | 2021-04-21 | 2021-10-20 | 5 | 458.33
ПАО Россети Северный Кавказ» | "Дагэнерго" филиал | Республика Дагестан | 1761 | 9673/2021/ДЭ/ХАСАГЭС | 2021-04-20 | 2021-10-19 | 3 | 458.33 | ПС "Ярык-Cу" 110/10 кВ
ПАО Россети Северный Кавказ» | "Дагэнерго" филиал | Республика Дагестан | 1762 | 9674/2021/ДЭ/КАЙТРЭС | 2021-04-22 | 2021-10-21 | 3 | 458.33 | ПС "Маджалис" 110/10 кВ
ПАО Россети Северный Кавказ» | "Дагэнерго" филиал | Республика Дагестан | 1763 | 9675/2021/ДЭ/КИЗЛРЭС | 2021-04-20 | 2021-10-18 | 15 | 458.33 | ПС "Крайновка" 35/10 кВ
ПАО Россети Северный Кавказ» | "Дагэнерго" филиал | Республика Дагестан | 1764 | 9677/2021/ДЭ/ЛЕВАРЭС | 2021-04-20 | 2021-10-19 | 10 | 458.33
ПАО Россети Северный Кавказ» | "Дагэнерго" филиал | Республика Дагестан | 1765 | 9678/2021/ДЭ/КИЗЛРЭС | 2021-04-20 | 2021-10-18 | 15 | 458.33 | ПС "Крайновка" 35/10 кВ
ПАО Россети Северный Кавказ» | "Дагэнерго" филиал | Республика Дагестан | 1766 | 9679/2021/ДЭ/ЛЕВАРЭС | 2021-04-20 | 2021-10-19 | 10 | 458.33
ПАО Россети Северный Кавказ» | "Дагэнерго" филиал | Республика Дагестан | 1767 | 9680/2021/ДЭ/ЦЕНТРЭС | 2021-04-20 | 2021-10-19 | 10 | 458.33 | ПС Сулак- 35/10
ПАО Россети Северный Кавказ» | "Дагэнерго" филиал | Республика Дагестан | 1768 | 9681/2021/ДЭ/ЛЕВАРЭС | 2021-04-20 | 2021-10-19 | 10 | 458.33 | ПС "Ташкапур" 35/10 кВ
ПАО Россети Северный Кавказ» | "Дагэнерго" филиал | Республика Дагестан | 1769 | 9683/2021/ДЭ/КАЙТРЭС | 2021-05-13 | 2021-11-10 | 50 | 2633.85 | ПС "Родниковая" 110/10 кВ
ПАО Россети Северный Кавказ» | "Дагэнерго" филиал | Республика Дагестан | 1770 | 9685/2021/ДЭ/ТАРУРЭС | 2021-04-21 | 2021-10-20 | 15 | 458.33 | ПС "Тарумовка" 110/10 кВ
ПАО Россети Северный Кавказ» | "Дагэнерго" филиал | Республика Дагестан | 1771 | 9684/2021/ДЭ/ЛЕВАРЭС | 2021-04-20 | 2021-10-19 | 10 | 458.33
ПАО Россети Северный Кавказ» | "Дагэнерго" филиал | Республика Дагестан | 1772 | 9688/2021/ДЭ/БАБАРЭС | 2021-04-20 | 2021-10-19 | 10 | 458.33 | ПС "Бабаюрт" 110/10 кВ
ПАО Россети Северный Кавказ» | "Дагэнерго" филиал | Республика Дагестан | 1773 | 9687/2021/ДЭ/ХАСАРЭС | 2021-04-20 | 2022-12-27 | 15 | 458.33 | ПС "Акташ" 110/10 кВ
ПАО Россети Северный Кавказ» | "Дагэнерго" филиал | Республика Дагестан | 1774 | 9645/2021/ДЭ/ТАБАРЭС | 2021-04-26 | 2021-10-25 | 10 | 458.33 | ПС "Хив" 35/10 кВ
ПАО Россети Северный Кавказ» | "Дагэнерго" филиал | Республика Дагестан | 1775 | 9690/2021/ДЭ/ХАСАГЭС | 2021-04-21 | 2021-10-20 | 10 | 2633.85 | ПС "Ярык-Cу" 110/10 кВ
ПАО Россети Северный Кавказ» | "Дагэнерго" филиал | Республика Дагестан | 1776 | 9693/2021/ДЭ/ХУНЗРЭС | 2021-05-27 | 2021-11-24 | 15 | 458.33
ПАО Россети Северный Кавказ» | "Дагэнерго" филиал | Республика Дагестан | 1777 | 9686/2021/ДЭ/КУМУРЭС | 2021-07-14 | 2022-01-11 | 14 | 458.33 | ПС "Кумух" 35/10 кВ
ПАО Россети Северный Кавказ» | "Дагэнерго" филиал | Республика Дагестан | 1778 | 9695/2021/ДЭ/КУМУРЭС | 2021-07-14 | 2022-01-11 | 10 | 458.33 | ПС "Кумух" 35/10 кВ
ПАО Россети Северный Кавказ» | "Дагэнерго" филиал | Республика Дагестан | 1779 | 9696/2021/ДЭ/МАГАРЭС | 2021-04-21 | 2021-10-20 | 10 | 458.33 | ПС "Магарамкент" 110/10 кВ
ПАО Россети Северный Кавказ» | "Дагэнерго" филиал | Республика Дагестан | 1780 | 9604/2021/ДЭ/КАЯКРЭС | 2021-04-24 | 2021-10-23 | 10 | 458.33 | ПС "Утамыш-Старая" 35/10 кВ
ПАО Россети Северный Кавказ» | "Дагэнерго" филиал | Республика Дагестан | 1781 | 9697/2021/ДЭ/ДЕРБРЭС | 2021-04-24 | 2021-10-23 | 10 | 458.33 | ПС "Белиджи" 110/10 кВ
ПАО Россети Северный Кавказ» | "Дагэнерго" филиал | Республика Дагестан | 1782 | 9597/2021/ДЭ/КАЯКРЭС | 2021-04-24 | 2021-10-23 | 10 | 458.33 | ПС "Каякент" 110/10 кВ
ПАО Россети Северный Кавказ» | "Дагэнерго" филиал | Республика Дагестан | 1783 | 9593/2021/ДЭ/КАЯКРЭС | 2021-04-24 | 2021-10-23 | 10 | 458.33 | ПС "Каякент" 110/10 кВ
ПАО Россети Северный Кавказ» | "Дагэнерго" филиал | Республика Дагестан | 1784 | 9699/2021/ДЭ/МАХАГЭС | 2021-04-22 | 2021-10-20 | 15 | 458.33 | ПС Тепличный Комбинат 35/10
ПАО Россети Северный Кавказ» | "Дагэнерго" филиал | Республика Дагестан | 1785 | 9589/2021/ДЭ/КАЯКРЭС | 2021-04-24 | 2021-10-23 | 10 | 458.33 | ПС "Первомайская" 35/10 кВ
ПАО Россети Северный Кавказ» | "Дагэнерго" филиал | Республика Дагестан | 1786 | 9588/2021/ДЭ/КАЯКРЭС | 2021-04-24 | 2021-10-23 | 10 | 458.33 | ПС "Каякент" 110/10 кВ
ПАО Россети Северный Кавказ» | "Дагэнерго" филиал | Республика Дагестан | 1787 | 9702/2021/ДЭ/МАХАГЭС | 2021-04-22 | 2021-10-21 | 10 | 458.33 | ПС Юго-Восточная 110/35/10
ПАО Россети Северный Кавказ» | "Дагэнерго" филиал | Республика Дагестан | 1788 | 9701/2021/ДЭ/ЦЕНТРЭС | 2021-04-21 | 2021-10-20 | 10 | 458.33 | ПС Согратль 35/10
ПАО Россети Северный Кавказ» | "Дагэнерго" филиал | Республика Дагестан | 1789 | 9577/2021/ДЭ/КАЯКРЭС | 2021-04-24 | 2021-10-23 | 10 | 458.33 | ПС "Каякент" 110/10 кВ
ПАО Россети Северный Кавказ» | "Дагэнерго" филиал | Республика Дагестан | 1790 | 9703/2021/ДЭ/МАХАГЭС | 2021-04-22 | 2021-10-20 | 10 | 458.33 | ПС Полигон "Солнце" 35/10
ПАО Россети Северный Кавказ» | "Дагэнерго" филиал | Республика Дагестан | 1791 | 9574/2021/ДЭ/КАЯКРЭС | 2021-04-24 | 2021-10-23 | 10 | 458.33 | ПС "Каякент" 110/10 кВ
ПАО Россети Северный Кавказ» | "Дагэнерго" филиал | Республика Дагестан | 1792 | 9707/2021/ДЭ/ХАСАРЭС | 2021-04-21 | 2021-10-20 | 15 | 458.33 | ПС "Дагестан" 35/10 кВ
ПАО Россети Северный Кавказ» | "Дагэнерго" филиал | Республика Дагестан | 1793 | 9573/2021/ДЭ/КАЯКРЭС | 2021-04-24 | 2021-10-23 | 10 | 458.33 | ПС "Каякент" 110/10 кВ
ПАО Россети Северный Кавказ» | "Дагэнерго" филиал | Республика Дагестан | 1794 | 9708/2021/ДЭ/ЦЕНТРЭС | 2021-04-21 | 2021-10-20 | 10 | 458.33 | ПС Полигон "Солнце" 35/10
ПАО Россети Северный Кавказ» | "Дагэнерго" филиал | Республика Дагестан | 1795 | 9709/2021/ДЭ/БАБАРЭС | 2021-04-21 | 2021-10-20 | 10 | 458.33 | ПС "Бабаюрт" 110/10 кВ
ПАО Россети Северный Кавказ» | "Дагэнерго" филиал | Республика Дагестан | 1796 | 9698/2021/ДЭ/ЛЕВАРЭС | 2021-04-21 | 2021-10-20 | 10 | 458.33
ПАО Россети Северный Кавказ» | "Дагэнерго" филиал | Республика Дагестан | 1797 | 9711/2021/ДЭ/МАГАРЭС | 2021-04-21 | 2021-10-20 | 10 | 458.33 | ПС "Тагиркент" 110/10 кВ
ПАО Россети Северный Кавказ» | "Дагэнерго" филиал | Республика Дагестан | 1798 | 9710/2021/ДЭ/ХАСАРЭС | 2021-04-21 | 2021-10-20 | 7 | 458.33 | ПС "Андрейаул" 35/10 кВ
ПАО Россети Северный Кавказ» | "Дагэнерго" филиал | Республика Дагестан | 1799 | 6655/2021/ДЭ/КАСУРЭС | 2021-05-19 | 2021-11-16 | 15 | 458.33 | ПС "Касумкент" 110/10 кВ
ПАО Россети Северный Кавказ» | "Дагэнерго" филиал | Республика Дагестан | 1800 | 9713/2021/ДЭ/МАХАГЭС | 2021-04-22 | 2021-10-20 | 10 | 458.33 | ПС ЦПП 110/35/10
ПАО Россети Северный Кавказ» | "Дагэнерго" филиал | Республика Дагестан | 1801 | 9714/2021/ДЭ/МАГАРЭС | 2021-04-21 | 2021-10-20 | 10 | 458.33 | ПС "Магарамкент" 110/10 кВ
ПАО Россети Северный Кавказ» | "Дагэнерго" филиал | Республика Дагестан | 1802 | 9715/2021/ДЭ/МАГАРЭС | 2021-04-21 | 2021-10-20 | 10 | 458.33 | ПС "Советская" 110/10 кВ
ПАО Россети Северный Кавказ» | "Дагэнерго" филиал | Республика Дагестан | 1803 | 9712/2021/ДЭ/ЛЕВАРЭС | 2021-04-21 | 2021-10-20 | 10 | 458.33
ПАО Россети Северный Кавказ» | "Дагэнерго" филиал | Республика Дагестан | 1804 | 9716/2021/ДЭ/МАХАГЭС | 2021-04-22 | 2021-10-21 | 15 | 458.33 | ПС Приморская 110/35/10/6
ПАО Россети Северный Кавказ» | "Дагэнерго" филиал | Республика Дагестан | 1805 | 9718/2021/ДЭ/МАХАГЭС | 2021-04-22 | 2021-10-20 | 5 | 458.33 | ПС Приморская 110/35/10/6
ПАО Россети Северный Кавказ» | "Дагэнерго" филиал | Республика Дагестан | 1806 | 9720/2021/ДЭ/МАХАГЭС | 2021-06-03 | 2021-12-01 | 10 | 458.33 | ПС ГПП 110/35/10
ПАО Россети Северный Кавказ» | "Дагэнерго" филиал | Республика Дагестан | 1807 | 9719/2021/ДЭ/КАЯКРЭС | 2021-04-24 | 2021-10-23 | 10 | 458.33 | ПС "Капкаякент" 35/10 кВ
ПАО Россети Северный Кавказ» | "Дагэнерго" филиал | Республика Дагестан | 1808 | 9721/2021/ДЭ/МАХАГЭС | 2021-04-23 | 2021-10-21 | 5 | 458.33 | ПС ГПП 110/35/10
ПАО Россети Северный Кавказ» | "Дагэнерго" филиал | Республика Дагестан | 1809 | 9722/2021/ДЭ/КАЯКРЭС | 2021-04-24 | 2021-10-23 | 10 | 458.33 | ПС "Первомайская" 35/10 кВ
ПАО Россети Северный Кавказ» | "Дагэнерго" филиал | Республика Дагестан | 1810 | 9723/2021/ДЭ/КИЗЛРЭС | 2021-04-21 | 2021-10-20 | 5 | 458.33 | ПС "Октябрьская" 110/10 кВ
ПАО Россети Северный Кавказ» | "Дагэнерго" филиал | Республика Дагестан | 1811 | 9724/2021/ДЭ/МАХАГЭС | 2021-04-22 | 2021-10-20 | 5 | 458.33 | ПС Приморская 110/35/10/6
ПАО Россети Северный Кавказ» | "Дагэнерго" филиал | Республика Дагестан | 1812 | 9727/2021/ДЭ/КАЯКРЭС | 2021-04-24 | 2021-10-23 | 10 | 458.33 | ПС "Каякент" 110/10 кВ
ПАО Россети Северный Кавказ» | "Дагэнерго" филиал | Республика Дагестан | 1813 | 9725/2021/ДЭ/БАБАРЭС | 2021-04-21 | 2021-10-20 | 10 | 458.33 | ПС "Янгильбай" 35/10 кВ
ПАО Россети Северный Кавказ» | "Дагэнерго" филиал | Республика Дагестан | 1814 | 9728/2021/ДЭ/КАЯКРЭС | 2021-04-24 | 2021-10-23 | 10 | 458.33 | ПС "Каякент" 110/10 кВ
ПАО Россети Северный Кавказ» | "Дагэнерго" филиал | Республика Дагестан | 1815 | 9731/2021/ДЭ/БАБАРЭС | 2021-04-21 | 2021-10-20 | 10 | 458.33 | ПС "Татаюрт" 35/10 кВ
ПАО Россети Северный Кавказ» | "Дагэнерго" филиал | Республика Дагестан | 1816 | 9733/2021/ДЭ/МАГАРЭС | 2021-04-21 | 2021-10-20 | 10 | 458.33 | ПС "Магарамкент" 110/10 кВ
ПАО Россети Северный Кавказ» | "Дагэнерго" филиал | Республика Дагестан | 1817 | 9734/2021/ДЭ/МАГАРЭС | 2021-04-22 | 2021-10-21 | 10 | 458.33 | ПС "Морская" 110/10 кВ
ПАО Россети Северный Кавказ» | "Дагэнерго" филиал | Республика Дагестан | 1818 | 9735/2021/ДЭ/МАГАРЭС | 2021-04-22 | 2021-10-21 | 10 | 458.33 | ПС "Магарамкент" 110/10 кВ
ПАО Россети Северный Кавказ» | "Дагэнерго" филиал | Республика Дагестан | 1819 | 9737/2021/ДЭ/ЦЕНТРЭС | 2021-04-22 | 2021-10-21 | 50 | 2633.85 | ПС Дурмаз 35/10
ПАО Россети Северный Кавказ» | "Дагэнерго" филиал | Республика Дагестан | 1820 | 9736/2021/ДЭ/МАГАРЭС | 2021-04-22 | 2021-10-21 | 10 | 458.33 | ПС "Дружба" 110/10 кВ
ПАО Россети Северный Кавказ» | "Дагэнерго" филиал | Республика Дагестан | 1821 | 9738/2021/ДЭ/КИЗЛГЭС | 2021-06-18 | 2021-12-16 | 10 | 458.33 | ПС "КЭМЗ-1" 35/10 кВ
ПАО Россети Северный Кавказ» | "Дагэнерго" филиал | Республика Дагестан | 1822 | 9739/2021/ДЭ/ХАСАГЭС | 2021-04-22 | 2021-10-21 | 80 | 2633.85 | ПС "Акташ" 110/10 кВ
ПАО Россети Северный Кавказ» | "Дагэнерго" филиал | Республика Дагестан | 1823 | 9740/2021/ДЭ/БАБАРЭС | 2021-04-22 | 2021-10-21 | 10 | 458.33 | ПС "Тамазатюбе" 35/10 кВ
ПАО Россети Северный Кавказ» | "Дагэнерго" филиал | Республика Дагестан | 1824 | 9742/2021/ДЭ/ТАРУРЭС | 2021-04-22 | 2021-10-21 | 10 | 458.33 | ПС "Тарумовка" 110/10 кВ
ПАО Россети Северный Кавказ» | "Дагэнерго" филиал | Республика Дагестан | 1825 | 9744/2021/ДЭ/БАБАРЭС | 2021-04-22 | 2021-10-21 | 10 | 458.33 | ПС "Хамаматюрт" 35/10 кВ
ПАО Россети Северный Кавказ» | "Дагэнерго" филиал | Республика Дагестан | 1826 | 9745/2021/ДЭ/ТАРУРЭС | 2021-04-22 | 2021-10-21 | 15 | 458.33 | ПС "Калиновка" 110/10 кВ
ПАО Россети Северный Кавказ» | "Дагэнерго" филиал | Республика Дагестан | 1827 | 9749/2021/ДЭ/ЦЕНТРЭС | 2021-04-22 | 2021-10-21 | 10 | 458.33 | ПС НИИСХ 35/10
ПАО Россети Северный Кавказ» | "Дагэнерго" филиал | Республика Дагестан | 1828 | 9750/2021/ДЭ/МАХАГЭС | 2021-04-22 | 2021-10-21 | 15 | 458.33 | ПС Сулак- 35/10
ПАО Россети Северный Кавказ» | "Дагэнерго" филиал | Республика Дагестан | 1829 | 9752/2021/ДЭ/ЦЕНТРЭС | 2021-04-22 | 2021-10-21 | 10 | 458.33 | ПС НИИСХ 35/10
ПАО Россети Северный Кавказ» | "Дагэнерго" филиал | Республика Дагестан | 1830 | 9754/2021/ДЭ/ХУНЗРЭС | 2021-05-27 | 2021-11-24 | 15 | 458.33
ПАО Россети Северный Кавказ» | "Дагэнерго" филиал | Республика Дагестан | 1831 | 9753/2021/ДЭ/МАХАГЭС | 2021-04-22 | 2021-10-20 | 15 | 458.33 | ПС Махачкала - 1 110/35/10
ПАО Россети Северный Кавказ» | "Дагэнерго" филиал | Республика Дагестан | 1832 | 9755/2021/ДЭ/МАХАГЭС | 2021-04-22 | 2022-12-30 | 10 | 458.33
ПАО Россети Северный Кавказ» | "Дагэнерго" филиал | Республика Дагестан | 1833 | 9756/2021/ДЭ/ДЕРБРЭС | 2021-05-31 | 2021-11-28 | 50 | 2633.85 | ПС "Белиджи" 110/10 кВ
ПАО Россети Северный Кавказ» | "Дагэнерго" филиал | Республика Дагестан | 1834 | 9757/2021/ДЭ/ЦЕНТРЭС | 2021-04-22 | 2021-10-21 | 10 | 458.33 | ПС НИИСХ 35/10
ПАО Россети Северный Кавказ» | "Дагэнерго" филиал | Республика Дагестан | 1835 | 9758/2021/ДЭ/МАХАГЭС | 2021-04-23 | 2021-10-21 | 10 | 458.33 | ПС Восточная 110/35/10
ПАО Россети Северный Кавказ» | "Дагэнерго" филиал | Республика Дагестан | 1836 | 9760/2021/ДЭ/ЦЕНТРЭС | 2021-04-22 | 2021-10-21 | 10 | 458.33 | ПС НИИСХ 35/10
ПАО Россети Северный Кавказ» | "Дагэнерго" филиал | Республика Дагестан | 1837 | 9759/2021/ДЭ/МАХАГЭС | 2021-04-23 | 2021-10-21 | 10 | 458.33 | ПС Восточная 110/35/10
ПАО Россети Северный Кавказ» | "Дагэнерго" филиал | Республика Дагестан | 1838 | 9763/2021/ДЭ/МАГАРЭС | 2021-04-22 | 2021-10-21 | 10 | 458.33 | ПС "Магарамкент" 110/10 кВ
ПАО Россети Северный Кавказ» | "Дагэнерго" филиал | Республика Дагестан | 1839 | 9764/2021/ДЭ/МАХАГЭС | 2021-04-22 | 2021-10-21 | 30 | 2633.85
ПАО Россети Северный Кавказ» | "Дагэнерго" филиал | Республика Дагестан | 1840 | 9766/2021/ДЭ/ДЕРБРЭС | 2021-04-30 | 2021-10-29 | 10 | 458.33 | ПС "Дербент-Западная" 110/10 кВ
ПАО Россети Северный Кавказ» | "Дагэнерго" филиал | Республика Дагестан | 1841 | 9767/2021/ДЭ/МАХАГЭС | 2021-04-23 | 2021-10-22 | 10 | 458.33
ПАО Россети Северный Кавказ» | "Дагэнерго" филиал | Республика Дагестан | 1842 | 9762/2021/ДЭ/КАЙТРЭС | 2021-04-22 | 2021-10-21 | 3 | 458.33 | ПС "Маджалис" 110/10 кВ
ПАО Россети Северный Кавказ» | "Дагэнерго" филиал | Республика Дагестан | 1843 | 9769/2021/ДЭ/ДЕРБРЭС | 2021-06-07 | 2021-12-05 | 15 | 458.33 | ПС "Дербент-Южная" 110/10 кВ
ПАО Россети Северный Кавказ» | "Дагэнерго" филиал | Республика Дагестан | 1844 | 9770/2021/ДЭ/МАХАГЭС | 2021-04-28 | 2021-10-26 | 15 | 458.33 | ПС Компас 110/35/10
ПАО Россети Северный Кавказ» | "Дагэнерго" филиал | Республика Дагестан | 1845 | 9771/2021/ДЭ/ДЕРБРЭС | 2021-04-30 | 2021-10-29 | 10 | 458.33 | ПС "Белиджи" 110/10 кВ
ПАО Россети Северный Кавказ» | "Дагэнерго" филиал | Республика Дагестан | 1846 | 9773/2021/ДЭ/МАХАГЭС | 2021-04-23 | 2021-10-21 | 5 | 458.33 | ПС Новая 110/35/6
ПАО Россети Северный Кавказ» | "Дагэнерго" филиал | Республика Дагестан | 1847 | 9774/2021/ДЭ/ИЗБГЭС | 2021-05-30 | 2021-11-29 | 10 | 458.33 | ПС "Изберг Северная" 110/10 кВ
ПАО Россети Северный Кавказ» | "Дагэнерго" филиал | Республика Дагестан | 1848 | 9776/2021/ДЭ/КАЯКРЭС | 2021-04-24 | 2021-10-23 | 10 | 458.33 | ПС "Каякент" 110/10 кВ
ПАО Россети Северный Кавказ» | "Дагэнерго" филиал | Республика Дагестан | 1849 | 9772/2021/ДЭ/КАЯКРЭС | 2021-04-24 | 2021-10-23 | 10 | 458.33 | ПС "Каякент" 110/10 кВ
ПАО Россети Северный Кавказ» | "Дагэнерго" филиал | Республика Дагестан | 1850 | 9777/2021/ДЭ/КАЙТРЭС | 2021-05-31 | 2021-11-28 | 100 | 2633.85 | ПС "Родниковая" 110/10 кВ
ПАО Россети Северный Кавказ» | "Дагэнерго" филиал | Республика Дагестан | 1851 | 9761/2021/ДЭ/КАСУРЭС | 2021-05-20 | 2021-11-17 | 0.015 | 2633.85 | ПС "Курах" 110/10 кВ
ПАО Россети Северный Кавказ» | "Дагэнерго" филиал | Республика Дагестан | 1852 | 9778/2021/ДЭ/КАЙТРЭС | 2021-05-11 | 2021-11-08 | 50 | 2633.85 | ПС "Родниковая" 110/10 кВ
ПАО Россети Северный Кавказ» | "Дагэнерго" филиал | Республика Дагестан | 1853 | 9780/2021/ДЭ/ДЕРБГЭС | 2021-04-30 | 2021-10-28 | 5 | 458.33 | ПС "Дербент-Западная" 110/6 кВ
ПАО Россети Северный Кавказ» | "Дагэнерго" филиал | Республика Дагестан | 1854 | 9781/2021/ДЭ/КАЙТРЭС | 2021-04-27 | 2021-10-25 | 8 | 458.33 | ПС "Родниковая" 110/10 кВ
ПАО Россети Северный Кавказ» | "Дагэнерго" филиал | Республика Дагестан | 1855 | 9783/2021/ДЭ/ДЕРБГЭС | 2021-04-30 | 2021-10-28 | 5 | 2633.85
ПАО Россети Северный Кавказ» | "Дагэнерго" филиал | Республика Дагестан | 1856 | 9782/2021/ДЭ/БУЙНГЭС | 2021-04-30 | 2021-10-28 | 10 | 458.33
ПАО Россети Северный Кавказ» | "Дагэнерго" филиал | Республика Дагестан | 1857 | 9784/2021/ДЭ/ДЕРБГЭС | 2021-04-26 | 2021-10-24 | 10 | 458.33 | ПС "Дербент-Западная" 110/6 кВ
ПАО Россети Северный Кавказ» | "Дагэнерго" филиал | Республика Дагестан | 1858 | 9786/2021/ДЭ/ДЕРБГЭС | 2021-04-26 | 2021-10-24 | 15 | 458.33
ПАО Россети Северный Кавказ» | "Дагэнерго" филиал | Республика Дагестан | 1859 | 9785/2021/ДЭ/КАЯКРЭС | 2021-05-24 | 2021-11-21 | 5 | 458.33 | ПС "Каякент" 110/10 кВ
ПАО Россети Северный Кавказ» | "Дагэнерго" филиал | Республика Дагестан | 1860 | 9787/2021/ДЭ/ДЕРБГЭС | 2021-04-30 | 2021-10-28 | 5 | 458.33 | ПС "Дербент-Северная" 110/6 кВ
ПАО Россети Северный Кавказ» | "Дагэнерго" филиал | Республика Дагестан | 1861 | 9788/2021/ДЭ/МАХАГЭС | 2021-04-26 | 2021-10-24 | 10 | 458.33 | ПС ЦПП 110/35/10
ПАО Россети Северный Кавказ» | "Дагэнерго" филиал | Республика Дагестан | 1862 | 9790/2021/ДЭ/ДЕРБГЭС | 2021-04-30 | 2021-10-28 | 5 | 458.33 | ПС "Дербент-Западная" 110/6 кВ
ПАО Россети Северный Кавказ» | "Дагэнерго" филиал | Республика Дагестан | 1863 | 9791/2021/ДЭ/МАХАГЭС | 2021-04-26 | 2021-10-25 | 5 | 458.33 | ПС Махачкала - 1 110/35/10
ПАО Россети Северный Кавказ» | "Дагэнерго" филиал | Республика Дагестан | 1864 | 9792/2021/ДЭ/МАХАГЭС | 2021-04-30 | 2021-10-28 | 10 | 458.33 | ПС Приморская 110/35/10/6
ПАО Россети Северный Кавказ» | "Дагэнерго" филиал | Республика Дагестан | 1865 | 9751/2021/ДЭ/КАСУРЭС | 2021-05-20 | 2021-11-17 | 0.015 | 458.33 | ПС "Капир" 110/10 кВ
ПАО Россети Северный Кавказ» | "Дагэнерго" филиал | Республика Дагестан | 1866 | 9795/2021/ДЭ/ДЕРБГЭС | 2021-04-30 | 2021-10-28 | 5 | 458.33 | ПС "Дербент-Западная" 110/6 кВ
ПАО Россети Северный Кавказ» | "Дагэнерго" филиал | Республика Дагестан | 1867 | 9796/2021/ДЭ/АКУШРЭС | 2021-06-08 | 2021-12-06 | 10 | 458.33 | ПС "Акуша" 110/10 кВ
ПАО Россети Северный Кавказ» | "Дагэнерго" филиал | Республика Дагестан | 1868 | 9798/2021/ДЭ/МАХАГЭС | 2021-04-26 | 2021-10-25 | 5 | 458.33
ПАО Россети Северный Кавказ» | "Дагэнерго" филиал | Республика Дагестан | 1869 | 9799/2021/ДЭ/МАХАГЭС | 2021-04-26 | 2021-10-25 | 5 | 458.33 | ПС Радиоцентр 35/10
ПАО Россети Северный Кавказ» | "Дагэнерго" филиал | Республика Дагестан | 1870 | 9800/2021/ДЭ/МАХАГЭС | 2021-04-26 | 2021-10-25 | 5 | 458.33
ПАО Россети Северный Кавказ» | "Дагэнерго" филиал | Республика Дагестан | 1871 | 9801/2021/ДЭ/МАХАГЭС | 2021-04-26 | 2021-10-25 | 10 | 458.33 | ПС Ленинкент 35/6
ПАО Россети Северный Кавказ» | "Дагэнерго" филиал | Республика Дагестан | 1872 | 9804/2021/ДЭ/МАХАГЭС | 2021-04-26 | 2021-10-25 | 5 | 458.33 | ПС Радиоцентр 35/10
ПАО Россети Северный Кавказ» | "Дагэнерго" филиал | Республика Дагестан | 1873 | 9806/2021/ДЭ/ЛЕВАРЭС | 2021-04-23 | 2021-10-22 | 10 | 458.33 | ПС "Ташкапур" 35/10 кВ
ПАО Россети Северный Кавказ» | "Дагэнерго" филиал | Республика Дагестан | 1874 | 9807/2021/ДЭ/ЦЕНТРЭС | 2021-04-23 | 2021-10-22 | 10 | 458.33 | ПС Насосная-1 110/35/6
ПАО Россети Северный Кавказ» | "Дагэнерго" филиал | Республика Дагестан | 1875 | 9808/2021/ДЭ/МАХАГЭС | 2021-04-23 | 2021-10-21 | 10 | 458.33 | ПС Приморская 110/35/10/6
ПАО Россети Северный Кавказ» | "Дагэнерго" филиал | Республика Дагестан | 1876 | 9809/2021/ДЭ/МАХАГЭС | 2021-04-26 | 2021-10-25 | 5 | 458.33 | ПС Компас 110/35/10
ПАО Россети Северный Кавказ» | "Дагэнерго" филиал | Республика Дагестан | 1877 | 9803/2021/ДЭ/АКУШРЭС | 2021-05-01 | 2021-10-29 | 10 | 458.33 | ПС "Акуша" 110/10 кВ
ПАО Россети Северный Кавказ» | "Дагэнерго" филиал | Республика Дагестан | 1878 | 9797/2021/ДЭ/ДЕРБГЭС | 2021-04-30 | 2021-10-28 | 5 | 458.33
ПАО Россети Северный Кавказ» | "Дагэнерго" филиал | Республика Дагестан | 1879 | 9812/2021/ДЭ/ЦЕНТРЭС | 2021-04-23 | 2021-10-22 | 10 | 458.33 | ПС Насосная-1 110/35/6
ПАО Россети Северный Кавказ» | "Дагэнерго" филиал | Республика Дагестан | 1880 | 9814/2021/ДЭ/ДЕРБГЭС | 2021-04-30 | 2021-10-28 | 5 | 458.33 | ПС "Дербент-Западная" 110/6 кВ
ПАО Россети Северный Кавказ» | "Дагэнерго" филиал | Республика Дагестан | 1881 | 9815/2021/ДЭ/МАХАГЭС | 2021-04-26 | 2021-10-25 | 5 | 458.33 | ПС Приморская 110/35/10/6
ПАО Россети Северный Кавказ» | "Дагэнерго" филиал | Республика Дагестан | 1882 | 9817/2021/ДЭ/ДЕРБГЭС | 2021-04-30 | 2021-10-28 | 5 | 458.33 | ПС "Дербент-Западная" 110/6 кВ
ПАО Россети Северный Кавказ» | "Дагэнерго" филиал | Республика Дагестан | 1883 | 9816/2021/ДЭ/КИЗИРЭС | 2021-04-23 | 2021-10-21 | 50 | 2633.85 | ПС "Нечаевка" 35/10 кВ
ПАО Россети Северный Кавказ» | "Дагэнерго" филиал | Республика Дагестан | 1884 | 9818/2021/ДЭ/ЛЕВАРЭС | 2021-04-23 | 2021-10-22 | 10 | 458.33 | ПС "Цудахар" 35/10 кВ
ПАО Россети Северный Кавказ» | "Дагэнерго" филиал | Республика Дагестан | 1885 | 9820/2021/ДЭ/ЦЕНТРЭС | 2021-04-23 | 2021-10-22 | 10 | 2633.85 | ПС Полигон "Солнце" 35/10
ПАО Россети Северный Кавказ» | "Дагэнерго" филиал | Республика Дагестан | 1886 | 9821/2021/ДЭ/ДЕРБГЭС | 2021-04-30 | 2021-10-28 | 5 | 458.33 | ПС "Дербент-Северная" 110/6 кВ
ПАО Россети Северный Кавказ» | "Дагэнерго" филиал | Республика Дагестан | 1887 | 9819/2021/ДЭ/ЦЕНТРЭС | 2021-04-23 | 2021-10-22 | 10 | 458.33 | ПС Дурмаз 35/10
ПАО Россети Северный Кавказ» | "Дагэнерго" филиал | Республика Дагестан | 1888 | 9822/2021/ДЭ/МАХАГЭС | 2021-04-26 | 2021-10-25 | 5 | 458.33 | ПС ГПП 110/35/10
ПАО Россети Северный Кавказ» | "Дагэнерго" филиал | Республика Дагестан | 1889 | 9823/2021/ДЭ/ДЕРБРЭС | 2021-04-30 | 2021-10-29 | 10 | 458.33 | ПС "Огни" 110/6 кВ
ПАО Россети Северный Кавказ» | "Дагэнерго" филиал | Республика Дагестан | 1890 | 9824/2021/ДЭ/ЦЕНТРЭС | 2021-04-23 | 2021-10-22 | 15 | 458.33 | ПС ЗТМ 110/10
ПАО Россети Северный Кавказ» | "Дагэнерго" филиал | Республика Дагестан | 1891 | 9825/2021/ДЭ/ЛЕВАРЭС | 2021-04-23 | 2021-10-22 | 10 | 458.33 | ПС "Цудахар" 35/10 кВ
ПАО Россети Северный Кавказ» | "Дагэнерго" филиал | Республика Дагестан | 1892 | 9826/2021/ДЭ/МАХАГЭС | 2021-04-26 | 2021-10-25 | 5 | 458.33
ПАО Россети Северный Кавказ» | "Дагэнерго" филиал | Республика Дагестан | 1893 | 9768/2021/ДЭ/ХАСАГЭС | 2021-04-23 | 2021-10-22 | 25 | 2633.85 | ПС "Ярык-Cу" 110/10 кВ
ПАО Россети Северный Кавказ» | "Дагэнерго" филиал | Республика Дагестан | 1894 | 9829/2021/ДЭ/МАХАГЭС | 2021-04-26 | 2021-10-25 | 5 | 458.33 | ПС Восточная 110/35/10
ПАО Россети Северный Кавказ» | "Дагэнерго" филиал | Республика Дагестан | 1895 | 9828/2021/ДЭ/ЛЕВАРЭС | 2021-04-23 | 2021-10-22 | 10 | 458.33 | ПС "Цудахар" 35/10 кВ
ПАО Россети Северный Кавказ» | "Дагэнерго" филиал | Республика Дагестан | 1896 | 9830/2021/ДЭ/СЕВРЭС | 2021-04-23 | 2021-10-22 | 5 | 458.33 | ПС "Димитров" 35/10 кВ
ПАО Россети Северный Кавказ» | "Дагэнерго" филиал | Республика Дагестан | 1897 | 9831/2021/ДЭ/СЕВРЭС | 2021-04-23 | 2022-12-27 | 5 | 458.33 | ПС "Димитров" 35/10 кВ
ПАО Россети Северный Кавказ» | "Дагэнерго" филиал | Республика Дагестан | 1898 | 9833/2021/ДЭ/СЕВРЭС | 2021-04-23 | 2021-10-22 | 5 | 458.33 | ПС "Димитров" 35/10 кВ
ПАО Россети Северный Кавказ» | "Дагэнерго" филиал | Республика Дагестан | 1899 | 9827/2021/ДЭ/ДЕРБРЭС | 2021-04-30 | 2021-10-29 | 10 | 458.33 | ПС "Белиджи" 110/10 кВ
ПАО Россети Северный Кавказ» | "Дагэнерго" филиал | Республика Дагестан | 1900 | 9832/2021/ДЭ/МАХАГЭС | 2021-04-26 | 2021-10-25 | 5 | 458.33 | ПС Приозерная 35/6
ПАО Россети Северный Кавказ» | "Дагэнерго" филиал | Республика Дагестан | 1901 | 9834/2021/ДЭ/ЛЕВАРЭС | 2021-04-23 | 2021-10-22 | 10 | 458.33 | ПС "Цудахар" 35/10 кВ
ПАО Россети Северный Кавказ» | "Дагэнерго" филиал | Республика Дагестан | 1902 | 9835/2021/ДЭ/МАХАГЭС | 2021-04-26 | 2021-10-25 | 5 | 458.33 | ПС Компас 110/35/10
ПАО Россети Северный Кавказ» | "Дагэнерго" филиал | Республика Дагестан | 1903 | 9837/2021/ДЭ/МАХАГЭС | 2021-04-26 | 2021-10-25 | 5 | 458.33 | ПС Махачкала - 1 110/35/10
ПАО Россети Северный Кавказ» | "Дагэнерго" филиал | Республика Дагестан | 1904 | 9836/2021/ДЭ/ДЕРБРЭС | 2021-04-30 | 2021-10-29 | 10 | 458.33 | ПС "Араблинка" 110/10 кВ
ПАО Россети Северный Кавказ» | "Дагэнерго" филиал | Республика Дагестан | 1905 | 9838/2021/ДЭ/МАХАГЭС | 2021-04-26 | 2021-10-25 | 5 | 458.33 | ПС Махачкала - 1 110/35/10
ПАО Россети Северный Кавказ» | "Дагэнерго" филиал | Республика Дагестан | 1906 | 9839/2021/ДЭ/МАХАГЭС | 2021-06-30 | 2021-12-28 | 150 | 28319.63 | ПС Приморская 110/35/10/6
ПАО Россети Северный Кавказ» | "Дагэнерго" филиал | Республика Дагестан | 1907 | 9840/2021/ДЭ/МАХАГЭС | 2021-04-29 | 2021-10-27 | 5 | 458.33
ПАО Россети Северный Кавказ» | "Дагэнерго" филиал | Республика Дагестан | 1908 | 9841/2021/ДЭ/БОТЛРЭС | 2021-04-23 | 2021-10-22 | 10 | 458.33 | ПС "Прогресс" 35/10 кВ
ПАО Россети Северный Кавказ» | "Дагэнерго" филиал | Республика Дагестан | 1909 | 9842/2021/ДЭ/МАХАГЭС | 2021-04-26 | 2021-10-25 | 5 | 458.33 | ПС Махачкала - 1 110/35/10
ПАО Россети Северный Кавказ» | "Дагэнерго" филиал | Республика Дагестан | 1910 | 9843/2021/ДЭ/МАХАГЭС | 2021-04-28 | 2021-10-27 | 5 | 458.33
ПАО Россети Северный Кавказ» | "Дагэнерго" филиал | Республика Дагестан | 1911 | 9844/2021/ДЭ/МАХАГЭС | 2021-04-26 | 2021-10-25 | 5 | 458.33 | ПС Приморская 110/35/10/6
ПАО Россети Северный Кавказ» | "Дагэнерго" филиал | Республика Дагестан | 1912 | 9847/2021/ДЭ/МАГАРЭС | 2021-04-23 | 2021-10-22 | 10 | 458.33 | ПС "Магарамкент" 110/10 кВ
ПАО Россети Северный Кавказ» | "Дагэнерго" филиал | Республика Дагестан | 1913 | 9848/2021/ДЭ/МАГАРЭС | 2021-04-24 | 2021-10-23 | 10 | 458.33 | ПС "Морская" 110/10 кВ
ПАО Россети Северный Кавказ» | "Дагэнерго" филиал | Республика Дагестан | 1914 | 9849/2021/ДЭ/МАГАРЭС | 2021-04-24 | 2021-10-23 | 10 | 458.33 | ПС "Магарамкент" 110/10 кВ
ПАО Россети Северный Кавказ» | "Дагэнерго" филиал | Республика Дагестан | 1915 | 9850/2021/ДЭ/КАРАРЭС | 2021-05-21 | 2021-11-18 | 50 | 2633.85 | ПС Дженгутай 35/10
ПАО Россети Северный Кавказ» | "Дагэнерго" филиал | Республика Дагестан | 1916 | 9851/2021/ДЭ/КАЯКРЭС | 2021-05-24 | 2021-11-21 | 12 | 458.33 | ПС "Каякент" 110/10 кВ
ПАО Россети Северный Кавказ» | "Дагэнерго" филиал | Республика Дагестан | 1917 | 9852/2021/ДЭ/КАЯКРЭС | 2021-05-24 | 2021-11-21 | 80 | 2633.85 | ПС "Первомайская" 35/10 кВ
ПАО Россети Северный Кавказ» | "Дагэнерго" филиал | Республика Дагестан | 1918 | 9855/2021/ДЭ/БУЙНРЭС | 2021-05-20 | 2021-11-17 | 5 | 458.33 | ПС "Казанище" 35/10 кВ
ПАО Россети Северный Кавказ» | "Дагэнерго" филиал | Республика Дагестан | 1919 | 9856/2021/ДЭ/БУЙНРЭС | 2021-05-31 | 2021-11-28 | 5 | 458.33 | ПС "Дженгутай" 35/10 кВ
ПАО Россети Северный Кавказ» | "Дагэнерго" филиал | Республика Дагестан | 1920 | 9858/2021/ДЭ/ЦУМАРЭС | 2021-04-23 | 2022-12-27 | 10 | 458.33 | ПС "Кидеро" 35/10 кВ
ПАО Россети Северный Кавказ» | "Дагэнерго" филиал | Республика Дагестан | 1921 | 9859/2021/ДЭ/ЮСУХРЭС | 2021-04-24 | 2021-10-22 | 8 | 458.33 | ПС "Красный партизан" 35/10 кВ
ПАО Россети Северный Кавказ» | "Дагэнерго" филиал | Республика Дагестан | 1922 | 9860/2021/ДЭ/ЦУМАРЭС | 2021-04-23 | 2022-12-27 | 10 | 458.33 | ПС "Шаури" 35/10 кВ
ПАО Россети Северный Кавказ» | "Дагэнерго" филиал | Республика Дагестан | 1923 | 9862/2021/ДЭ/КАЙТРЭС | 2021-04-27 | 2021-10-26 | 3 | 458.33 | ПС "Родниковая" 110/10 кВ
ПАО Россети Северный Кавказ» | "Дагэнерго" филиал | Республика Дагестан | 1924 | 9861/2021/ДЭ/ЦУМАРЭС | 2021-04-23 | 2022-12-27 | 10 | 458.33 | ПС "Шаури" 35/10 кВ
ПАО Россети Северный Кавказ» | "Дагэнерго" филиал | Республика Дагестан | 1925 | 9863/2021/ДЭ/КАЙТРЭС | 2021-04-27 | 2021-10-26 | 3 | 458.33 | ПС "Маджалис" 110/10 кВ
ПАО Россети Северный Кавказ» | "Дагэнерго" филиал | Республика Дагестан | 1926 | 9865/2021/ДЭ/КАЙТРЭС | 2021-04-27 | 2021-10-26 | 3 | 458.33 | ПС "Родниковая" 110/10 кВ
ПАО Россети Северный Кавказ» | "Дагэнерго" филиал | Республика Дагестан | 1927 | 9864/2021/ДЭ/ЦУМАРЭС | 2021-04-23 | 2021-10-22 | 13 | 458.33 | ПС "Шаури" 35/10 кВ
ПАО Россети Северный Кавказ» | "Дагэнерго" филиал | Республика Дагестан | 1928 | 9866/2021/ДЭ/КАЙТРЭС | 2021-04-27 | 2021-10-26 | 3 | 458.33 | ПС "Маджалис" 110/10 кВ
ПАО Россети Северный Кавказ» | "Дагэнерго" филиал | Республика Дагестан | 1929 | 9867/2021/ДЭ/КАЙТРЭС | 2021-04-27 | 2021-10-26 | 3 | 458.33 | ПС "Маджалис" 110/10 кВ
ПАО Россети Северный Кавказ» | "Дагэнерго" филиал | Республика Дагестан | 1930 | 9868/2021/ДЭ/КАЙТРЭС | 2021-04-27 | 2021-10-26 | 3 | 458.33 | ПС "Маджалис" 110/10 кВ
ПАО Россети Северный Кавказ» | "Дагэнерго" филиал | Республика Дагестан | 1931 | 9869/2021/ДЭ/ГЕРГРЭС | 2021-04-23 | 2022-12-27 | 10 | 458.33 | ПС "Карадах" 110/10 кВ
ПАО Россети Северный Кавказ» | "Дагэнерго" филиал | Республика Дагестан | 1932 | 9870/2021/ДЭ/КАЙТРЭС | 2021-04-26 | 2021-10-25 | 3 | 458.33 | ПС "Маджалис" 110/10 кВ
ПАО Россети Северный Кавказ» | "Дагэнерго" филиал | Республика Дагестан | 1933 | 9876/2021/ДЭ/ЦЕНТРЭС | 2021-04-26 | 2021-10-25 | 10 | 458.33 | ПС Алмало 35/10/6
ПАО Россети Северный Кавказ» | "Дагэнерго" филиал | Республика Дагестан | 1934 | 9878/2021/ДЭ/МАХАГЭС | 2021-04-26 | 2021-10-25 | 5 | 458.33 | ПС Восточная 110/35/10
ПАО Россети Северный Кавказ» | "Дагэнерго" филиал | Республика Дагестан | 1935 | 9879/2021/ДЭ/МАХАГЭС | 2021-06-15 | 2021-12-13 | 15 | 458.33 | ПС ЦПП 110/35/10
ПАО Россети Северный Кавказ» | "Дагэнерго" филиал | Республика Дагестан | 1936 | 9880/2021/ДЭ/МАХАГЭС | 2021-04-29 | 2021-10-27 | 5 | 458.33
ПАО Россети Северный Кавказ» | "Дагэнерго" филиал | Республика Дагестан | 1937 | 9857/2021/ДЭ/СЕВРЭС | 2021-04-26 | 2021-10-25 | 10 | 458.33 | ПС "Новокули" 35/10 кВ
ПАО Россети Северный Кавказ» | "Дагэнерго" филиал | Республика Дагестан | 1938 | 9881/2021/ДЭ/БУЙНГЭС | 2021-04-30 | 2021-10-28 | 10 | 458.33 | ПС "Буйнакск-1" 110/6 кВ
ПАО Россети Северный Кавказ» | "Дагэнерго" филиал | Республика Дагестан | 1939 | 9882/2021/ДЭ/МАХАГЭС | 2021-05-17 | 2021-11-14 | 10 | 458.33 | ПС Компас 110/35/10
ПАО Россети Северный Кавказ» | "Дагэнерго" филиал | Республика Дагестан | 1940 | 9883/2021/ДЭ/МАХАГЭС | 2021-04-30 | 2022-12-27 | 10 | 458.33 | ПС Компас 110/35/10
ПАО Россети Северный Кавказ» | "Дагэнерго" филиал | Республика Дагестан | 1941 | 9884/2021/ДЭ/КИЗЛРЭС | 2021-04-28 | 2021-10-27 | 10 | 458.33 | ПС "Некрасовка" 35/10 кВ
ПАО Россети Северный Кавказ» | "Дагэнерго" филиал | Республика Дагестан | 1942 | 9885/2021/ДЭ/МАХАГЭС | 2021-04-29 | 2021-10-27 | 10 | 458.33 | ПС Юго-Восточная 110/35/10
ПАО Россети Северный Кавказ» | "Дагэнерго" филиал | Республика Дагестан | 1943 | 9888/2021/ДЭ/ИЗБГЭС | 2021-05-26 | 2021-11-23 | 50 | 2633.85 | ПС "Изберг Южная" 110/6 кВ
ПАО Россети Северный Кавказ» | "Дагэнерго" филиал | Республика Дагестан | 1944 | 9887/2021/ДЭ/БУЙНГЭС | 2021-04-30 | 2021-10-28 | 10 | 458.33 | ПС "Буйнакск-2" 110/6 кВ
ПАО Россети Северный Кавказ» | "Дагэнерго" филиал | Республика Дагестан | 1945 | 9889/2021/ДЭ/ТАБАРЭС | 2021-06-12 | 2021-12-10 | 3 | 458.33 | ПС "Хив" 35/10 кВ
ПАО Россети Северный Кавказ» | "Дагэнерго" филиал | Республика Дагестан | 1946 | 9890/2021/ДЭ/КАЯКРЭС | 2021-04-28 | 2021-10-27 | 10 | 458.33 | ПС "Первомайская" 35/10 кВ
ПАО Россети Северный Кавказ» | "Дагэнерго" филиал | Республика Дагестан | 1947 | 9892/2021/ДЭ/БУЙНГЭС | 2021-04-30 | 2021-10-28 | 10 | 458.33 | ПС "Буйнакск-2" 110/6 кВ
ПАО Россети Северный Кавказ» | "Дагэнерго" филиал | Республика Дагестан | 1948 | 9893/2021/ДЭ/ТАБАРЭС | 2021-06-12 | 2021-12-10 | 3 | 458.33 | ПС "Ерси" 35/10 кВ
ПАО Россети Северный Кавказ» | "Дагэнерго" филиал | Республика Дагестан | 1949 | 8943/2021/ДЭ/КАЯКРЭС | 2021-05-11 | 2021-11-10 | 60 | 2633.85 | ПС "Каякент" 110/10 кВ
ПАО Россети Северный Кавказ» | "Дагэнерго" филиал | Республика Дагестан | 1950 | 9895/2021/ДЭ/ТАБАРЭС | 2021-06-12 | 2021-12-10 | 3 | 458.33 | ПС "Хучни" 35/10 кВ
ПАО Россети Северный Кавказ» | "Дагэнерго" филиал | Республика Дагестан | 1951 | 9899/2021/ДЭ/МАХАГЭС | 2021-04-30 | 2021-10-28 | 10 | 458.33 | ПС Приморская 110/35/10/6
ПАО Россети Северный Кавказ» | "Дагэнерго" филиал | Республика Дагестан | 1952 | 9897/2021/ДЭ/БУЙНГЭС | 2021-04-30 | 2021-10-28 | 10 | 458.33 | ПС "Буйнакск-2" 110/6 кВ
ПАО Россети Северный Кавказ» | "Дагэнерго" филиал | Республика Дагестан | 1953 | 9900/2021/ДЭ/ИЗБГЭС | 2021-05-30 | 2021-11-29 | 10 | 458.33 | ПС "Изберг Северная" 110/10 кВ
ПАО Россети Северный Кавказ» | "Дагэнерго" филиал | Республика Дагестан | 1954 | 9901/2021/ДЭ/ИЗБГЭС | 2021-05-30 | 2021-11-29 | 10 | 458.33 | ПС "Изберг Южная" 110/6 кВ
ПАО Россети Северный Кавказ» | "Дагэнерго" филиал | Республика Дагестан | 1955 | 9905/2021/ДЭ/МАГАРЭС | 2021-04-26 | 2021-10-25 | 10 | 458.33 | ПС "Тагиркент" 110/10 кВ
ПАО Россети Северный Кавказ» | "Дагэнерго" филиал | Республика Дагестан | 1956 | 9906/2021/ДЭ/МАГАРЭС | 2021-04-26 | 2021-10-25 | 10 | 458.33 | ПС "Дружба" 110/10 кВ
ПАО Россети Северный Кавказ» | "Дагэнерго" филиал | Республика Дагестан | 1957 | 9907/2021/ДЭ/МАГАРЭС | 2021-04-27 | 2021-10-26 | 10 | 458.33 | ПС "Магарамкент" 110/10 кВ
ПАО Россети Северный Кавказ» | "Дагэнерго" филиал | Республика Дагестан | 1958 | 9909/2021/ДЭ/БАБАРЭС | 2021-04-27 | 2021-10-26 | 10 | 458.33 | ПС "Свердлова" 35/10 кВ
ПАО Россети Северный Кавказ» | "Дагэнерго" филиал | Республика Дагестан | 1959 | 9908/2021/ДЭ/КАЙТРЭС | 2021-04-27 | 2021-10-26 | 3 | 458.33 | ПС "Маджалис" 110/10 кВ
ПАО Россети Северный Кавказ» | "Дагэнерго" филиал | Республика Дагестан | 1960 | 9910/2021/ДЭ/ЛЕВАРЭС | 2021-04-27 | 2021-10-26 | 10 | 458.33
ПАО Россети Северный Кавказ» | "Дагэнерго" филиал | Республика Дагестан | 1961 | 9912/2021/ДЭ/ЛЕВАРЭС | 2021-04-27 | 2021-10-26 | 10 | 458.33
ПАО Россети Северный Кавказ» | "Дагэнерго" филиал | Республика Дагестан | 1962 | 9913/2021/ДЭ/ХАСАГЭС | 2021-04-27 | 2021-10-26 | 20 | 2633.85 | ПС "Ярык-Cу" 110/10 кВ
ПАО Россети Северный Кавказ» | "Дагэнерго" филиал | Республика Дагестан | 1963 | 9914/2021/ДЭ/ЛЕВАРЭС | 2021-04-27 | 2021-10-26 | 10 | 458.33
ПАО Россети Северный Кавказ» | "Дагэнерго" филиал | Республика Дагестан | 1964 | 9916/2021/ДЭ/МАХАГЭС | 2021-04-29 | 2021-10-28 | 5 | 458.33 | ПС ЦПП 110/35/10
ПАО Россети Северный Кавказ» | "Дагэнерго" филиал | Республика Дагестан | 1965 | 9918/2021/ДЭ/КАЙТРЭС | 2021-04-27 | 2021-10-26 | 3 | 458.33 | ПС "Маджалис" 110/10 кВ
ПАО Россети Северный Кавказ» | "Дагэнерго" филиал | Республика Дагестан | 1966 | 9919/2021/ДЭ/ЛЕВАРЭС | 2021-04-27 | 2021-10-26 | 10 | 458.33
ПАО Россети Северный Кавказ» | "Дагэнерго" филиал | Республика Дагестан | 1967 | 9920/2021/ДЭ/КАРАРЭС | 2021-05-27 | 2021-11-24 | 15 | 458.33 | ПС Карабудахкент 110/35/10
ПАО Россети Северный Кавказ» | "Дагэнерго" филиал | Республика Дагестан | 1968 | 9923/2021/ДЭ/КАЙТРЭС | 2021-04-27 | 2021-10-26 | 3 | 458.33 | ПС "Маджалис" 110/10 кВ
ПАО Россети Северный Кавказ» | "Дагэнерго" филиал | Республика Дагестан | 1969 | 9925/2021/ДЭ/КАЙТРЭС | 2021-04-27 | 2021-10-26 | 3 | 458.33 | ПС "Шиляги" 35/10 кВ
ПАО Россети Северный Кавказ» | "Дагэнерго" филиал | Республика Дагестан | 1970 | 9926/2021/ДЭ/ЛЕВАРЭС | 2021-04-20 | 2021-10-19 | 10 | 458.33
ПАО Россети Северный Кавказ» | "Дагэнерго" филиал | Республика Дагестан | 1971 | 9911/2021/ДЭ/МАХАГЭС | 2021-04-30 | 2021-10-28 | 160 | 28319.63 | ПС ГПП 110/35/10
ПАО Россети Северный Кавказ» | "Дагэнерго" филиал | Республика Дагестан | 1972 | 9929/2021/ДЭ/КИЗИРЭС | 2021-04-27 | 2021-10-26 | 35 | 2633.85 | ПС "Стальская" 35/6 кВ
ПАО Россети Северный Кавказ» | "Дагэнерго" филиал | Республика Дагестан | 1973 | 9931/2021/ДЭ/КАЙТРЭС | 2021-04-27 | 2021-10-26 | 3 | 458.33 | ПС "Родниковая" 110/10 кВ
ПАО Россети Северный Кавказ» | "Дагэнерго" филиал | Республика Дагестан | 1974 | 9927/2021/ДЭ/КАРАРЭС | 2021-05-27 | 2021-11-24 | 15 | 458.33 | ПС Параул 35/10
ПАО Россети Северный Кавказ» | "Дагэнерго" филиал | Республика Дагестан | 1975 | 9933/2021/ДЭ/МАХАГЭС | 2021-04-28 | 2021-10-27 | 5 | 458.33 | ПС Ленинкент 35/6
ПАО Россети Северный Кавказ» | "Дагэнерго" филиал | Республика Дагестан | 1976 | 9934/2021/ДЭ/КАРАРЭС | 2021-05-27 | 2021-11-24 | 10 | 458.33 | ПС Гурбуки 35/10
ПАО Россети Северный Кавказ» | "Дагэнерго" филиал | Республика Дагестан | 1977 | 9935/2021/ДЭ/МАХАГЭС | 2021-05-26 | 2022-12-23 | 160 | 28319.63 | ПС ЦПП 110/35/10
ПАО Россети Северный Кавказ» | "Дагэнерго" филиал | Республика Дагестан | 1978 | 9936/2021/ДЭ/КИЗЛРЭС | 2021-05-12 | 2021-11-09 | 150 | 2633.85 | ПС "Хуцеевка" 35/10 кВ
ПАО Россети Северный Кавказ» | "Дагэнерго" филиал | Республика Дагестан | 1979 | 9938/2021/ДЭ/СЕВРЭС | 2021-05-25 | 2021-11-22 | 60 | 2633.85 | ПС "Новокули" 35/10 кВ
ПАО Россети Северный Кавказ» | "Дагэнерго" филиал | Республика Дагестан | 1980 | 9941/2021/ДЭ/ЛЕВАРЭС | 2021-04-27 | 2021-10-26 | 10 | 458.33
ПАО Россети Северный Кавказ» | "Дагэнерго" филиал | Республика Дагестан | 1981 | 9937/2021/ДЭ/КАРАРЭС | 2021-05-27 | 2021-11-24 | 10 | 458.33 | ПС Рассвет 110/35/6
ПАО Россети Северный Кавказ» | "Дагэнерго" филиал | Республика Дагестан | 1982 | 9939/2021/ДЭ/БУЙНГЭС | 2021-05-31 | 2021-11-28 | 10 | 458.33 | ПС "Буйнакск-1" 110/6 кВ
ПАО Россети Северный Кавказ» | "Дагэнерго" филиал | Республика Дагестан | 1983 | 9943/2021/ДЭ/ЛЕВАРЭС | 2021-04-27 | 2021-10-26 | 10 | 458.33
ПАО Россети Северный Кавказ» | "Дагэнерго" филиал | Республика Дагестан | 1984 | 9942/2021/ДЭ/КАРАРЭС | 2021-04-27 | 2021-10-25 | 10 | 458.33 | ПС Параул 35/10
ПАО Россети Северный Кавказ» | "Дагэнерго" филиал | Республика Дагестан | 1985 | 9944/2021/ДЭ/ХАСАРЭС | 2021-04-27 | 2021-10-25 | 15 | 458.33 | ПС "Костек" 35/10 кВ
ПАО Россети Северный Кавказ» | "Дагэнерго" филиал | Республика Дагестан | 1986 | 9945/2021/ДЭ/ЛЕВАРЭС | 2021-04-27 | 2021-10-26 | 10 | 458.33
ПАО Россети Северный Кавказ» | "Дагэнерго" филиал | Республика Дагестан | 1987 | 9946/2021/ДЭ/МАХАГЭС | 2021-04-29 | 2021-10-27 | 80 | 2633.85 | ПС Новая 110/35/6
ПАО Россети Северный Кавказ» | "Дагэнерго" филиал | Республика Дагестан | 1988 | 9949/2021/ДЭ/ЛЕВАРЭС | 2021-04-27 | 2021-10-26 | 10 | 458.33
ПАО Россети Северный Кавказ» | "Дагэнерго" филиал | Республика Дагестан | 1989 | 9947/2021/ДЭ/ЦЕНТРЭС | 2021-05-17 | 2021-11-14 | 100 | 2633.85 | ПС Радиоцентр 35/10
ПАО Россети Северный Кавказ» | "Дагэнерго" филиал | Республика Дагестан | 1990 | 9950/2021/ДЭ/ХАСАРЭС | 2021-04-27 | 2021-10-25 | 14 | 458.33 | ПС "Костек" 35/10 кВ
ПАО Россети Северный Кавказ» | "Дагэнерго" филиал | Республика Дагестан | 1991 | 9951/2021/ДЭ/ЛЕВАРЭС | 2021-04-27 | 2021-10-26 | 10 | 458.33
ПАО Россети Северный Кавказ» | "Дагэнерго" филиал | Республика Дагестан | 1992 | 9954/2021/ДЭ/ДЕРБРЭС | 2021-11-30 | 2022-05-30 | 1 | 458.33 | ПС "Огни" 110/6 кВ
ПАО Россети Северный Кавказ» | "Дагэнерго" филиал | Республика Дагестан | 1993 | 9955/2021/ДЭ/ХУНЗРЭС | 2021-07-05 | 2022-01-02 | 10 | 458.33
ПАО Россети Северный Кавказ» | "Дагэнерго" филиал | Республика Дагестан | 1994 | 9957/2021/ДЭ/КАЯКРЭС | 2021-04-28 | 2021-10-27 | 10 | 458.33 | ПС "Капкаякент" 35/10 кВ
ПАО Россети Северный Кавказ» | "Дагэнерго" филиал | Республика Дагестан | 1995 | 9959/2021/ДЭ/ХАСАРЭС | 2021-04-28 | 2022-12-27 | 15 | 458.33 | ПС "Димитрова" 35/10 кВ
ПАО Россети Северный Кавказ» | "Дагэнерго" филиал | Республика Дагестан | 1996 | 9961/2021/ДЭ/ХАСАРЭС | 2021-04-28 | 2021-10-27 | 10 | 458.33 | ПС "Костек" 35/10 кВ
ПАО Россети Северный Кавказ» | "Дагэнерго" филиал | Республика Дагестан | 1997 | 9964/2021/ДЭ/ХАСАРЭС | 2021-04-28 | 2022-12-27 | 10 | 458.33 | ПС "Акташ" 110/10 кВ
ПАО Россети Северный Кавказ» | "Дагэнерго" филиал | Республика Дагестан | 1998 | 9966/2021/ДЭ/ХАСАРЭС | 2021-04-28 | 2022-12-27 | 10 | 458.33 | ПС "Куруш" 110/10 кВ
ПАО Россети Северный Кавказ» | "Дагэнерго" филиал | Республика Дагестан | 1999 | 9958/2021/ДЭ/КИЗИГЭС | 2021-05-27 | 2021-11-24 | 10 | 2633.85
ПАО Россети Северный Кавказ» | "Дагэнерго" филиал | Республика Дагестан | 2000 | 9970/2021/ДЭ/ХАСАРЭС | 2021-04-28 | 2022-12-27 | 5 | 458.33 | ПС "Акташ" 110/10 кВ
ПАО Россети Северный Кавказ» | "Дагэнерго" филиал | Республика Дагестан | 2001 | 9973/2021/ДЭ/ХАСАРЭС | 2021-04-28 | 2022-12-27 | 5 | 458.33 | ПС "Куруш" 110/10 кВ
ПАО Россети Северный Кавказ» | "Дагэнерго" филиал | Республика Дагестан | 2002 | 9969/2021/ДЭ/МАХАГЭС | 2021-06-25 | 2022-06-24 | 1500 | 161947.18 | ПС Приозерная 35/6
ПАО Россети Северный Кавказ» | "Дагэнерго" филиал | Республика Дагестан | 2003 | 9975/2021/ДЭ/ХАСАРЭС | 2021-04-28 | 2022-12-27 | 5 | 458.33 | ПС "Акташ" 110/10 кВ
ПАО Россети Северный Кавказ» | "Дагэнерго" филиал | Республика Дагестан | 2004 | 9977/2021/ДЭ/КИЗЛГЭС | 2021-06-03 | 2022-12-27 | 15 | 458.33 | ПС "КЭМЗ-1" 35/10 кВ
ПАО Россети Северный Кавказ» | "Дагэнерго" филиал | Республика Дагестан | 2005 | 9978/2021/ДЭ/ХАСАРЭС | 2021-04-28 | 2022-12-27 | 5 | 458.33 | ПС "Акташ" 110/10 кВ
ПАО Россети Северный Кавказ» | "Дагэнерго" филиал | Республика Дагестан | 2006 | 9979/2021/ДЭ/ХАСАРЭС | 2021-04-28 | 2021-10-27 | 5 | 458.33 | ПС "Димитрова" 35/10 кВ
ПАО Россети Северный Кавказ» | "Дагэнерго" филиал | Республика Дагестан | 2007 | 9980/2021/ДЭ/ХАСАРЭС | 2021-04-28 | 2022-12-27 | 5 | 458.33 | ПС "Андрейаул" 35/10 кВ
ПАО Россети Северный Кавказ» | "Дагэнерго" филиал | Республика Дагестан | 2008 | 9976/2021/ДЭ/СЕВРЭС | 2021-05-20 | 2021-11-17 | 10 | 458.33 | ПС "Ленинаул" 35/10 кВ
ПАО Россети Северный Кавказ» | "Дагэнерго" филиал | Республика Дагестан | 2009 | 9981/2021/ДЭ/ХАСАРЭС | 2021-04-28 | 2022-12-27 | 10 | 458.33 | ПС "Акташ" 110/10 кВ
ПАО Россети Северный Кавказ» | "Дагэнерго" филиал | Республика Дагестан | 2010 | 9982/2021/ДЭ/СЕВРЭС | 2021-05-20 | 2021-11-17 | 50 | 2633.85 | ПС "Акбулатюрт" 35/10 кВ
ПАО Россети Северный Кавказ» | "Дагэнерго" филиал | Республика Дагестан | 2011 | 9974/2021/ДЭ/БУЙНГЭС | 2021-04-30 | 2021-10-28 | 10 | 458.33 | ПС "Буйнакск-1" 110/6 кВ
ПАО Россети Северный Кавказ» | "Дагэнерго" филиал | Республика Дагестан | 2012 | 9984/2021/ДЭ/ХАСАРЭС | 2021-04-28 | 2021-10-27 | 5 | 458.33 | ПС "Чагаротар" 35/10 кВ
ПАО Россети Северный Кавказ» | "Дагэнерго" филиал | Республика Дагестан | 2013 | 9983/2021/ДЭ/МАХАГЭС | 2021-06-17 | 2021-12-15 | 30 | 2633.85 | ПС ЦПП 110/35/10
ПАО Россети Северный Кавказ» | "Дагэнерго" филиал | Республика Дагестан | 2014 | 9986/2021/ДЭ/СЕВРЭС | 2021-05-20 | 2021-06-09 | 75 | 2633.85 | ПС "Дылым" 110/10 кВ
ПАО Россети Северный Кавказ» | "Дагэнерго" филиал | Республика Дагестан | 2015 | 9991/2021/ДЭ/КИЗЛРЭС | 2021-04-28 | 2021-10-27 | 10 | 458.33 | ПС "Хуцеевка" 35/10 кВ
ПАО Россети Северный Кавказ» | "Дагэнерго" филиал | Республика Дагестан | 2016 | 9987/2021/ДЭ/ГУНИРЭС | 2021-06-07 | 2021-12-05 | 10 | 458.33
ПАО Россети Северный Кавказ» | "Дагэнерго" филиал | Республика Дагестан | 2017 | 9992/2021/ДЭ/ТАБАРЭС | 2021-06-12 | 2021-12-10 | 3 | 458.33 | ПС "Ерси" 35/10 кВ
ПАО Россети Северный Кавказ» | "Дагэнерго" филиал | Республика Дагестан | 2018 | 9994/2021/ДЭ/КАРАРЭС | 2021-05-28 | 2021-11-25 | 15 | 458.33 | ПС Карабудахкент 110/35/10
ПАО Россети Северный Кавказ» | "Дагэнерго" филиал | Республика Дагестан | 2019 | 9996/2021/ДЭ/ТАБАРЭС | 2021-06-12 | 2021-12-10 | 3 | 458.33 | ПС "Хучни" 35/10 кВ
ПАО Россети Северный Кавказ» | "Дагэнерго" филиал | Республика Дагестан | 2020 | 9997/2021/ДЭ/МАХАГЭС | 2021-04-29 | 2021-10-27 | 15 | 458.33 | ПС Новая 110/35/6
ПАО Россети Северный Кавказ» | "Дагэнерго" филиал | Республика Дагестан | 2021 | 9998/2021/ДЭ/КАРАРЭС | 2021-05-28 | 2021-11-25 | 10 | 458.33 | ПС Рассвет 110/35/6
ПАО Россети Северный Кавказ» | "Дагэнерго" филиал | Республика Дагестан | 2022 | 9995/2021/ДЭ/ГУНИРЭС | 2021-05-31 | 2021-11-28 | 10 | 458.33 | ПС "Гуниб" 110/10 кВ
ПАО Россети Северный Кавказ» | "Дагэнерго" филиал | Республика Дагестан | 2023 | 10000/2021/ДЭ/ДЕРБРЭС | 2021-04-30 | 2021-10-29 | 10 | 458.33 | ПС "Огни" 110/6 кВ
ПАО Россети Северный Кавказ» | "Дагэнерго" филиал | Республика Дагестан | 2024 | 10001/2021/ДЭ/МАХАГЭС | 2021-04-30 | 2021-10-28 | 15 | 458.33 | ПС Приморская 110/35/10/6
ПАО Россети Северный Кавказ» | "Дагэнерго" филиал | Республика Дагестан | 2025 | 10004/2021/ДЭ/МАХАГЭС | 2021-04-29 | 2021-10-27 | 5 | 458.33 | ПС Приморская 110/35/10/6
ПАО Россети Северный Кавказ» | "Дагэнерго" филиал | Республика Дагестан | 2026 | 10003/2021/ДЭ/КАРАРЭС | 2021-04-28 | 2021-10-27 | 15 | 458.33 | ПС Карабудахкент 110/35/10
ПАО Россети Северный Кавказ» | "Дагэнерго" филиал | Республика Дагестан | 2027 | 10006/2021/ДЭ/ДЕРБРЭС | 2021-04-30 | 2021-10-29 | 10 | 458.33 | ПС "Огни" 110/6 кВ
ПАО Россети Северный Кавказ» | "Дагэнерго" филиал | Республика Дагестан | 2028 | 10007/2021/ДЭ/МАХАГЭС | 2021-05-11 | 2021-11-10 | 5 | 458.33 | ПС Махачкала - 1 110/35/10
ПАО Россети Северный Кавказ» | "Дагэнерго" филиал | Республика Дагестан | 2029 | 10005/2021/ДЭ/ГУНИРЭС | 2021-05-31 | 2021-11-28 | 10 | 458.33 | ПС "Карадах" 110/10 кВ
ПАО Россети Северный Кавказ» | "Дагэнерго" филиал | Республика Дагестан | 2030 | 10010/2021/ДЭ/МАХАГЭС | 2021-05-11 | 2021-11-10 | 5 | 458.33 | ПС Приморская 110/35/10/6
ПАО Россети Северный Кавказ» | "Дагэнерго" филиал | Республика Дагестан | 2031 | 10009/2021/ДЭ/ДЕРБРЭС | 2021-04-30 | 2021-10-29 | 10 | 458.33 | ПС "Огни" 110/6 кВ
ПАО Россети Северный Кавказ» | "Дагэнерго" филиал | Республика Дагестан | 2032 | 10011/2021/ДЭ/МАХАГЭС | 2021-05-11 | 2021-11-10 | 5 | 458.33 | ПС Приморская 110/35/10/6
ПАО Россети Северный Кавказ» | "Дагэнерго" филиал | Республика Дагестан | 2033 | 10012/2021/ДЭ/ДЕРБРЭС | 2021-04-30 | 2021-10-29 | 10 | 458.33 | ПС "Огни" 110/6 кВ
ПАО Россети Северный Кавказ» | "Дагэнерго" филиал | Республика Дагестан | 2034 | 10013/2021/ДЭ/МАХАГЭС | 2021-05-11 | 2021-11-10 | 5 | 458.33 | ПС Тепличный Комбинат 35/10
ПАО Россети Северный Кавказ» | "Дагэнерго" филиал | Республика Дагестан | 2035 | 10014/2021/ДЭ/ГУНИРЭС | 2021-05-31 | 2021-11-28 | 10 | 458.33 | ПС "Гуниб" 110/10 кВ
ПАО Россети Северный Кавказ» | "Дагэнерго" филиал | Республика Дагестан | 2036 | 10016/2021/ДЭ/ЛЕВАРЭС | 2021-04-28 | 2021-10-27 | 10 | 458.33
ПАО Россети Северный Кавказ» | "Дагэнерго" филиал | Республика Дагестан | 2037 | 10017/2021/ДЭ/МАХАГЭС | 2021-05-11 | 2021-11-10 | 5 | 458.33 | ПС Восточная 110/35/10
ПАО Россети Северный Кавказ» | "Дагэнерго" филиал | Республика Дагестан | 2038 | 10019/2021/ДЭ/МАХАГЭС | 2021-04-28 | 2021-10-27 | 15 | 458.33 | ПС Махачкала - 1 110/35/10
ПАО Россети Северный Кавказ» | "Дагэнерго" филиал | Республика Дагестан | 2039 | 10021/2021/ДЭ/ЛЕВАРЭС | 2021-04-28 | 2021-10-27 | 10 | 458.33
ПАО Россети Северный Кавказ» | "Дагэнерго" филиал | Республика Дагестан | 2040 | 10020/2021/ДЭ/БУЙНГЭС | 2021-04-30 | 2021-10-28 | 10 | 458.33 | ПС "Буйнакск-2" 110/6 кВ
ПАО Россети Северный Кавказ» | "Дагэнерго" филиал | Республика Дагестан | 2041 | 10022/2021/ДЭ/ГУНИРЭС | 2021-05-31 | 2021-11-28 | 10 | 458.33 | ПС "Гуниб" 110/10 кВ
ПАО Россети Северный Кавказ» | "Дагэнерго" филиал | Республика Дагестан | 2042 | 10023/2021/ДЭ/МАХАГЭС | 2021-04-30 | 2021-10-29 | 5 | 458.33 | ПС Компас 110/35/10
ПАО Россети Северный Кавказ» | "Дагэнерго" филиал | Республика Дагестан | 2043 | 10025/2021/ДЭ/МАХАГЭС | 2021-04-29 | 2021-10-28 | 5 | 458.33 | ПС Юго-Восточная 110/35/10
ПАО Россети Северный Кавказ» | "Дагэнерго" филиал | Республика Дагестан | 2044 | 10026/2021/ДЭ/МАХАГЭС | 2021-04-27 | 2021-10-26 | 10 | 458.33 | ПС Махачкала - 1 110/35/10
ПАО Россети Северный Кавказ» | "Дагэнерго" филиал | Республика Дагестан | 2045 | 10030/2021/ДЭ/МАХАГЭС | 2021-05-11 | 2021-11-10 | 5 | 458.33 | ПС Ленинкент 35/6
ПАО Россети Северный Кавказ» | "Дагэнерго" филиал | Республика Дагестан | 2046 | 10031/2021/ДЭ/МАХАГЭС | 2021-05-11 | 2021-11-10 | 5 | 458.33 | ПС Ленинкент 35/6
ПАО Россети Северный Кавказ» | "Дагэнерго" филиал | Республика Дагестан | 2047 | 10034/2021/ДЭ/МАГАРЭС | 2021-04-28 | 2021-10-27 | 10 | 458.33 | ПС "Магарамкент" 110/10 кВ
ПАО Россети Северный Кавказ» | "Дагэнерго" филиал | Республика Дагестан | 2048 | 10035/2021/ДЭ/МАГАРЭС | 2021-04-28 | 2021-10-27 | 10 | 458.33 | ПС "Тагиркент" 110/10 кВ
ПАО Россети Северный Кавказ» | "Дагэнерго" филиал | Республика Дагестан | 2049 | 10036/2021/ДЭ/ГУНИРЭС | 2021-05-31 | 2021-11-28 | 10 | 458.33 | ПС "Гуниб" 110/10 кВ
ПАО Россети Северный Кавказ» | "Дагэнерго" филиал | Республика Дагестан | 2050 | 9902/2021/ДЭ/ИЗБГЭС | 2021-05-11 | 2021-11-10 | 10 | 2633.85 | ПС "Изберг Южная" 110/6 кВ
ПАО Россети Северный Кавказ» | "Дагэнерго" филиал | Республика Дагестан | 2051 | 10037/2021/ДЭ/ЛЕВАРЭС | 2021-05-12 | 2022-12-23 | 150 | 2633.85
ПАО Россети Северный Кавказ» | "Дагэнерго" филиал | Республика Дагестан | 2052 | 10038/2021/ДЭ/АХТЫРЭС | 2021-05-12 | 2021-11-09 | 10 | 458.33 | ПС "Усухчай" 110/10 кВ
ПАО Россети Северный Кавказ» | "Дагэнерго" филиал | Республика Дагестан | 2053 | 10039/2021/ДЭ/КАРАРЭС | 2021-04-30 | 2021-10-29 | 20 | 13962.43 | ПС Рассвет 110/35/6
ПАО Россети Северный Кавказ» | "Дагэнерго" филиал | Республика Дагестан | 2054 | 10040/2021/ДЭ/ЛЕВАРЭС | 2021-05-12 | 2021-11-11 | 50 | 2633.85 | ПС "Ташкапур" 35/10 кВ
ПАО Россети Северный Кавказ» | "Дагэнерго" филиал | Республика Дагестан | 2055 | 10042/2021/ДЭ/КАСУРЭС | 2021-05-12 | 2021-11-09 | 10 | 458.33 | ПС "Тпиг" 35/10 кВ
ПАО Россети Северный Кавказ» | "Дагэнерго" филиал | Республика Дагестан | 2056 | 10041/2021/ДЭ/ГУНИРЭС | 2021-05-28 | 2021-11-25 | 10 | 458.33 | ПС "Гуниб" 110/10 кВ
ПАО Россети Северный Кавказ» | "Дагэнерго" филиал | Республика Дагестан | 2057 | 10043/2021/ДЭ/КАСУРЭС | 2021-05-12 | 2021-11-09 | 10 | 458.33 | ПС "Капир" 110/10 кВ
ПАО Россети Северный Кавказ» | "Дагэнерго" филиал | Республика Дагестан | 2058 | 10045/2021/ДЭ/ЛЕВАРЭС | 2021-04-29 | 2021-10-28 | 10 | 458.33
ПАО Россети Северный Кавказ» | "Дагэнерго" филиал | Республика Дагестан | 2059 | 10047/2021/ДЭ/ГУНИРЭС | 2021-05-31 | 2021-11-28 | 10 | 458.33 | ПС "Гуниб" 110/10 кВ
ПАО Россети Северный Кавказ» | "Дагэнерго" филиал | Республика Дагестан | 2060 | 10048/2021/ДЭ/ЛЕВАРЭС | 2021-04-29 | 2021-10-28 | 10 | 458.33 | ПС "Ташкапур" 35/10 кВ
ПАО Россети Северный Кавказ» | "Дагэнерго" филиал | Республика Дагестан | 2061 | 10049/2021/ДЭ/АКУШРЭС | 2021-04-29 | 2021-10-28 | 10 | 458.33 | ПС "Акуша" 110/10 кВ
ПАО Россети Северный Кавказ» | "Дагэнерго" филиал | Республика Дагестан | 2062 | 10050/2021/ДЭ/КАРАРЭС | 2021-05-28 | 2021-11-25 | 100 | 2633.85 | ПС Дженгутай 35/10
ПАО Россети Северный Кавказ» | "Дагэнерго" филиал | Республика Дагестан | 2063 | 10051/2021/ДЭ/ХАСАРЭС | 2021-04-29 | 2022-12-24 | 5 | 458.33 | ПС "Куруш" 110/10 кВ
ПАО Россети Северный Кавказ» | "Дагэнерго" филиал | Республика Дагестан | 2064 | 10052/2021/ДЭ/ЛЕВАРЭС | 2021-04-29 | 2021-10-28 | 10 | 458.33 | ПС "Ташкапур" 35/10 кВ
ПАО Россети Северный Кавказ» | "Дагэнерго" филиал | Республика Дагестан | 2065 | 9972/2021/ДЭ/ХАСАРЭС | 2021-04-29 | 2022-12-27 | 5 | 458.33 | ПС "Андрейаул" 35/10 кВ
ПАО Россети Северный Кавказ» | "Дагэнерго" филиал | Республика Дагестан | 2066 | 9903/2021/ДЭ/ИЗБГЭС | 2021-05-30 | 2021-11-29 | 10 | 458.33 | ПС "Изберг Северная" 110/10 кВ
ПАО Россети Северный Кавказ» | "Дагэнерго" филиал | Республика Дагестан | 2067 | 10053/2021/ДЭ/ГУНИРЭС | 2021-05-31 | 2021-11-28 | 10 | 458.33 | ПС "Гуниб" 110/10 кВ
ПАО Россети Северный Кавказ» | "Дагэнерго" филиал | Республика Дагестан | 2068 | 10056/2021/ДЭ/ЛЕВАРЭС | 2021-04-29 | 2021-10-28 | 10 | 458.33
ПАО Россети Северный Кавказ» | "Дагэнерго" филиал | Республика Дагестан | 2069 | 10057/2021/ДЭ/УНЦУРЭС | 2021-04-29 | 2021-10-28 | 10 | 458.33 | ПС "Новый Ирганай" 110/10 кВ
ПАО Россети Северный Кавказ» | "Дагэнерго" филиал | Республика Дагестан | 2070 | 10059/2021/ДЭ/БУЙНГЭС | 2021-04-29 | 2021-10-28 | 15 | 458.33 | ПС "Буйнакск-1" 110/6 кВ
ПАО Россети Северный Кавказ» | "Дагэнерго" филиал | Республика Дагестан | 2071 | 10060/2021/ДЭ/МАХАГЭС | 2021-05-11 | 2021-11-10 | 5 | 458.33 | ПС Восточная 110/35/10
ПАО Россети Северный Кавказ» | "Дагэнерго" филиал | Республика Дагестан | 2072 | 10061/2021/ДЭ/ХАСАРЭС | 2021-04-29 | 2022-12-24 | 5 | 458.33 | ПС "Дагестан" 35/10 кВ
ПАО Россети Северный Кавказ» | "Дагэнерго" филиал | Республика Дагестан | 2073 | 10058/2021/ДЭ/ЦЕНТРЭС | 2021-05-27 | 2021-11-24 | 30 | 2633.85 | ПС Насосная-1 110/35/6
ПАО Россети Северный Кавказ» | "Дагэнерго" филиал | Республика Дагестан | 2074 | 10062/2021/ДЭ/СЕВРЭС | 2021-04-29 | 2022-12-24 | 5 | 458.33 | ПС "Димитров" 35/10 кВ
ПАО Россети Северный Кавказ» | "Дагэнерго" филиал | Республика Дагестан | 2075 | 9877/2021/ДЭ/СЕВРЭС | 2021-05-04 | 2021-11-01 | 15 | 458.33 | ПС "Дылым" 110/10 кВ
ПАО Россети Северный Кавказ» | "Дагэнерго" филиал | Республика Дагестан | 2076 | 10064/2021/ДЭ/ХАСАРЭС | 2021-04-29 | 2022-12-24 | 5 | 458.33 | ПС "Акташ" 110/10 кВ
ПАО Россети Северный Кавказ» | "Дагэнерго" филиал | Республика Дагестан | 2077 | 10063/2021/ДЭ/МАХАГЭС | 2021-05-11 | 2021-11-10 | 5 | 458.33 | ПС Компас 110/35/10
ПАО Россети Северный Кавказ» | "Дагэнерго" филиал | Республика Дагестан | 2078 | 10065/2021/ДЭ/СЕВРЭС | 2021-04-29 | 2022-12-24 | 10 | 458.33 | ПС "Димитров" 35/10 кВ
ПАО Россети Северный Кавказ» | "Дагэнерго" филиал | Республика Дагестан | 2079 | 10066/2021/ДЭ/ГУНИРЭС | 2021-05-28 | 2021-11-25 | 10 | 458.33 | ПС "Согратль" 35/10 кВ
ПАО Россети Северный Кавказ» | "Дагэнерго" филиал | Республика Дагестан | 2080 | 10067/2021/ДЭ/МАХАГЭС | 2021-05-11 | 2021-11-10 | 5 | 458.33 | ПС Махачкала - 1 110/35/10
ПАО Россети Северный Кавказ» | "Дагэнерго" филиал | Республика Дагестан | 2081 | 10068/2021/ДЭ/ДЕРБГЭС | 2021-05-20 | 2021-11-17 | 20 | 2633.85 | ПС "Дербент-Северная" 110/6 кВ
ПАО Россети Северный Кавказ» | "Дагэнерго" филиал | Республика Дагестан | 2082 | 10069/2021/ДЭ/МАХАГЭС | 2021-05-11 | 2021-11-08 | 5 | 458.33 | ПС Приморская 110/35/10/6
ПАО Россети Северный Кавказ» | "Дагэнерго" филиал | Республика Дагестан | 2083 | 10071/2021/ДЭ/АКУШРЭС | 2021-04-30 | 2021-10-28 | 3 | 458.33 | ПС "Акуша" 110/10 кВ
ПАО Россети Северный Кавказ» | "Дагэнерго" филиал | Республика Дагестан | 2084 | 10074/2021/ДЭ/МАХАГЭС | 2021-05-11 | 2021-11-10 | 5 | 458.33 | ПС Ленинкент 35/6
ПАО Россети Северный Кавказ» | "Дагэнерго" филиал | Республика Дагестан | 2085 | 10075/2021/ДЭ/КАЯКРЭС | 2021-05-24 | 2021-11-21 | 15 | 458.33 | ПС "Каякент" 110/10 кВ
ПАО Россети Северный Кавказ» | "Дагэнерго" филиал | Республика Дагестан | 2086 | 10076/2021/ДЭ/МАХАГЭС | 2021-05-11 | 2021-11-10 | 5 | 458.33 | ПС Приморская 110/35/10/6
ПАО Россети Северный Кавказ» | "Дагэнерго" филиал | Республика Дагестан | 2087 | 10077/2021/ДЭ/МАХАГЭС | 2021-05-11 | 2021-11-10 | 5 | 458.33 | ПС Восточная 110/35/10
ПАО Россети Северный Кавказ» | "Дагэнерго" филиал | Республика Дагестан | 2088 | 10033/2021/ДЭ/КАЯКРЭС | 2021-05-24 | 2021-11-21 | 30 | 2633.85 | ПС "Первомайская" 35/10 кВ
ПАО Россети Северный Кавказ» | "Дагэнерго" филиал | Республика Дагестан | 2089 | 10078/2021/ДЭ/ИЗБГЭС | 2021-05-30 | 2021-11-29 | 10 | 458.33 | ПС "Изберг Южная" 110/6 кВ
ПАО Россети Северный Кавказ» | "Дагэнерго" филиал | Республика Дагестан | 2090 | 10080/2021/ДЭ/МАХАГЭС | 2021-05-11 | 2021-11-10 | 5 | 458.33 | ПС Приморская 110/35/10/6
ПАО Россети Северный Кавказ» | "Дагэнерго" филиал | Республика Дагестан | 2091 | 10081/2021/ДЭ/ЛЕВАРЭС | 2021-04-29 | 2021-10-28 | 10 | 458.33
ПАО Россети Северный Кавказ» | "Дагэнерго" филиал | Республика Дагестан | 2092 | 10082/2021/ДЭ/МАХАГЭС | 2021-05-11 | 2021-11-10 | 5 | 458.33 | ПС Восточная 110/35/10
ПАО Россети Северный Кавказ» | "Дагэнерго" филиал | Республика Дагестан | 2093 | 10032/2021/ДЭ/КАЯКРЭС | 2021-05-25 | 2021-11-22 | 30 | 2633.85 | ПС "Каякент" 110/10 кВ
ПАО Россети Северный Кавказ» | "Дагэнерго" филиал | Республика Дагестан | 2094 | 10083/2021/ДЭ/МАХАГЭС | 2021-05-11 | 2021-11-10 | 5 | 458.33 | ПС Юго-Восточная 110/35/10
ПАО Россети Северный Кавказ» | "Дагэнерго" филиал | Республика Дагестан | 2095 | 10084/2021/ДЭ/ИЗБГЭС | 2021-05-30 | 2021-11-29 | 10 | 458.33 | ПС "Изберг Северная" 110/10 кВ
ПАО Россети Северный Кавказ» | "Дагэнерго" филиал | Республика Дагестан | 2096 | 10029/2021/ДЭ/ДЕРБГЭС | 2021-05-12 | 2021-11-09 | 10 | 458.33
ПАО Россети Северный Кавказ» | "Дагэнерго" филиал | Республика Дагестан | 2097 | 10085/2021/ДЭ/БАБАРЭС | 2021-04-29 | 2021-10-27 | 0.048 | 458.33 | ПС "Янгильбай" 35/10 кВ
ПАО Россети Северный Кавказ» | "Дагэнерго" филиал | Республика Дагестан | 2098 | 10028/2021/ДЭ/ДЕРБРЭС | 2021-07-12 | 2022-01-09 | 50 | 2633.85 | ПС "Джимикент" 35/10 кВ
ПАО Россети Северный Кавказ» | "Дагэнерго" филиал | Республика Дагестан | 2099 | 10086/2021/ДЭ/МАХАГЭС | 2021-05-11 | 2021-11-10 | 5 | 458.33 | ПС Приморская 110/35/10/6
ПАО Россети Северный Кавказ» | "Дагэнерго" филиал | Республика Дагестан | 2100 | 10027/2021/ДЭ/ДЕРБРЭС | 2021-06-09 | 2021-12-07 | 10 | 458.33 | ПС "Белиджи" 110/10 кВ
ПАО Россети Северный Кавказ» | "Дагэнерго" филиал | Республика Дагестан | 2101 | 10087/2021/ДЭ/МАХАГЭС | 2021-05-11 | 2021-11-10 | 5 | 458.33 | ПС Радиоцентр 35/10
ПАО Россети Северный Кавказ» | "Дагэнерго" филиал | Республика Дагестан | 2102 | 10088/2021/ДЭ/ДЕРБРЭС | 2021-04-30 | 2021-10-29 | 10 | 458.33 | ПС "Огни" 110/6 кВ
ПАО Россети Северный Кавказ» | "Дагэнерго" филиал | Республика Дагестан | 2103 | 10089/2021/ДЭ/ДЕРБРЭС | 2021-04-30 | 2021-10-29 | 10 | 458.33 | ПС "Огни" 110/6 кВ
ПАО Россети Северный Кавказ» | "Дагэнерго" филиал | Республика Дагестан | 2104 | 10090/2021/ДЭ/ДЕРБРЭС | 2021-04-30 | 2021-10-29 | 10 | 458.33 | ПС "Огни" 110/6 кВ
ПАО Россети Северный Кавказ» | "Дагэнерго" филиал | Республика Дагестан | 2105 | 10095/2021/ДЭ/КАРАРЭС | 2021-05-31 | 2021-11-28 | 8 | 458.33 | ПС Карабудахкент 110/35/10
ПАО Россети Северный Кавказ» | "Дагэнерго" филиал | Республика Дагестан | 2106 | 10096/2021/ДЭ/КАРАРЭС | 2021-07-08 | 2022-01-05 | 15 | 2633.85 | ПС "Александрия" 110/10 кВ
ПАО Россети Северный Кавказ» | "Дагэнерго" филиал | Республика Дагестан | 2107 | 10091/2021/ДЭ/ДЕРБРЭС | 2021-04-30 | 2021-10-29 | 10 | 458.33 | ПС "Огни" 110/6 кВ
ПАО Россети Северный Кавказ» | "Дагэнерго" филиал | Республика Дагестан | 2108 | 10098/2021/ДЭ/МАХАГЭС | 2021-05-11 | 2021-11-10 | 5 | 458.33 | ПС ЦПП 110/35/10
ПАО Россети Северный Кавказ» | "Дагэнерго" филиал | Республика Дагестан | 2109 | 10100/2021/ДЭ/МАХАГЭС | 2021-05-11 | 2021-11-10 | 5 | 458.33 | ПС Приморская 110/35/10/6
ПАО Россети Северный Кавказ» | "Дагэнерго" филиал | Республика Дагестан | 2110 | 10102/2021/ДЭ/МАХАГЭС | 2021-04-30 | 2021-10-29 | 5 | 458.33 | ПС Приозерная 35/6
ПАО Россети Северный Кавказ» | "Дагэнерго" филиал | Республика Дагестан | 2111 | 10101/2021/ДЭ/БУЙНГЭС | 2021-04-30 | 2021-10-29 | 8 | 458.33 | ПС "Буйнакск-1" 110/6 кВ
ПАО Россети Северный Кавказ» | "Дагэнерго" филиал | Республика Дагестан | 2112 | 10103/2021/ДЭ/ТАБАРЭС | 2021-05-31 | 2021-11-28 | 15 | 458.33 | ПС "Хучни" 35/10 кВ
ПАО Россети Северный Кавказ» | "Дагэнерго" филиал | Республика Дагестан | 2113 | 10104/2021/ДЭ/ХУНЗРЭС | 2021-05-24 | 2021-11-21 | 15 | 458.33
ПАО Россети Северный Кавказ» | "Дагэнерго" филиал | Республика Дагестан | 2114 | 10105/2021/ДЭ/ХАСАГЭС | 2021-04-30 | 2021-10-29 | 3 | 458.33 | ПС "Акташ" 110/10 кВ
ПАО Россети Северный Кавказ» | "Дагэнерго" филиал | Республика Дагестан | 2115 | 10106/2021/ДЭ/МАХАГЭС | 2021-05-11 | 2021-11-10 | 5 | 458.33 | ПС Радиоцентр 35/10
ПАО Россети Северный Кавказ» | "Дагэнерго" филиал | Республика Дагестан | 2116 | 10108/2021/ДЭ/ХАСАГЭС | 2021-04-30 | 2021-10-29 | 40 | 2633.85 | ПС "Акташ" 110/10 кВ
ПАО Россети Северный Кавказ» | "Дагэнерго" филиал | Республика Дагестан | 2117 | 10110/2021/ДЭ/МАХАГЭС | 2021-05-18 | 2021-11-15 | 10 | 458.33 | ПС Новая 110/35/6
ПАО Россети Северный Кавказ» | "Дагэнерго" филиал | Республика Дагестан | 2118 | 10111/2021/ДЭ/МАХАГЭС | 2021-05-11 | 2021-11-10 | 5 | 458.33
ПАО Россети Северный Кавказ» | "Дагэнерго" филиал | Республика Дагестан | 2119 | 10112/2021/ДЭ/МАХАГЭС | 2021-05-11 | 2021-11-10 | 5 | 458.33 | ПС Радиоцентр 35/10
ПАО Россети Северный Кавказ» | "Дагэнерго" филиал | Республика Дагестан | 2120 | 10113/2021/ДЭ/ЦЕНТРЭС | 2021-04-30 | 2021-10-29 | 25 | 2633.85 | ПС Согратль 35/10
ПАО Россети Северный Кавказ» | "Дагэнерго" филиал | Республика Дагестан | 2121 | 10114/2021/ДЭ/МАХАГЭС | 2021-05-11 | 2021-11-10 | 5 | 458.33 | ПС Радиоцентр 35/10
ПАО Россети Северный Кавказ» | "Дагэнерго" филиал | Республика Дагестан | 2122 | 10107/2021/ДЭ/КИЗЛРЭС | 2021-05-24 | 2021-11-21 | 15 | 458.33 | ПС "Кизляр-1" 110/10 кВ
ПАО Россети Северный Кавказ» | "Дагэнерго" филиал | Республика Дагестан | 2123 | 10115/2021/ДЭ/МАХАГЭС | 2021-05-11 | 2021-11-10 | 5 | 458.33 | ПС Приморская 110/35/10/6
ПАО Россети Северный Кавказ» | "Дагэнерго" филиал | Республика Дагестан | 2124 | 10116/2021/ДЭ/СЕВРЭС | 2021-04-30 | 2021-10-29 | 10 | 458.33 | ПС "Димитров" 35/10 кВ
ПАО Россети Северный Кавказ» | "Дагэнерго" филиал | Республика Дагестан | 2125 | 10118/2021/ДЭ/БОТЛРЭС | 2021-04-30 | 2021-10-29 | 10 | 458.33 | ПС "Тлох" 110/10 кВ
ПАО Россети Северный Кавказ» | "Дагэнерго" филиал | Республика Дагестан | 2126 | 10119/2021/ДЭ/ДЕРБРЭС | 2021-04-30 | 2021-10-29 | 10 | 458.33 | ПС "Огни" 110/6 кВ
ПАО Россети Северный Кавказ» | "Дагэнерго" филиал | Республика Дагестан | 2127 | 10124/2021/ДЭ/ЦЕНТРЭС | 2021-04-30 | 2021-10-29 | 50 | 2633.85 | ПС Радиоцентр 35/10
ПАО Россети Северный Кавказ» | "Дагэнерго" филиал | Республика Дагестан | 2128 | 10125/2021/ДЭ/ХАСАГЭС | 2021-04-30 | 2021-10-29 | 5 | 458.33 | ПС "Ярык-Cу" 110/10 кВ
ПАО Россети Северный Кавказ» | "Дагэнерго" филиал | Республика Дагестан | 2129 | 10126/2021/ДЭ/ДЕРБРЭС | 2021-04-30 | 2021-10-29 | 10 | 458.33 | ПС "Огни" 110/6 кВ
ПАО Россети Северный Кавказ» | "Дагэнерго" филиал | Республика Дагестан | 2130 | 10127/2021/ДЭ/МАХАГЭС | 2021-04-30 | 2021-10-29 | 10 | 458.33 | ПС Новая 110/35/6
ПАО Россети Северный Кавказ» | "Дагэнерго" филиал | Республика Дагестан | 2131 | 10128/2021/ДЭ/ДЕРБРЭС | 2021-04-30 | 2021-10-29 | 10 | 458.33 | ПС "Белиджи" 110/10 кВ
ПАО Россети Северный Кавказ» | "Дагэнерго" филиал | Республика Дагестан | 2132 | 10129/2021/ДЭ/ДЕРБРЭС | 2021-04-30 | 2021-10-29 | 10 | 458.33 | ПС "Дербент-Южная" 110/10 кВ
ПАО Россети Северный Кавказ» | "Дагэнерго" филиал | Республика Дагестан | 2133 | 10130/2021/ДЭ/ДЕРБРЭС | 2021-04-30 | 2021-10-29 | 10 | 458.33 | ПС "Мамедкала" 110/10 кВ
ПАО Россети Северный Кавказ» | "Дагэнерго" филиал | Республика Дагестан | 2134 | 10132/2021/ДЭ/ДЕРБГЭС | 2021-05-28 | 2021-11-25 | 5 | 458.33
ПАО Россети Северный Кавказ» | "Дагэнерго" филиал | Республика Дагестан | 2135 | 10131/2021/ДЭ/ДЕРБГЭС | 2021-05-28 | 2021-11-25 | 5 | 458.33
ПАО Россети Северный Кавказ» | "Дагэнерго" филиал | Республика Дагестан | 2136 | 10133/2021/ДЭ/ДЕРБГЭС | 2021-05-28 | 2021-11-25 | 6 | 2633.85 | ПС "Дербент-Северная" 110/6 кВ
ПАО Россети Северный Кавказ» | "Дагэнерго" филиал | Республика Дагестан | 2137 | 10134/2021/ДЭ/ДЕРБГЭС | 2021-05-28 | 2021-11-25 | 6 | 2633.85 | ПС "Дербент-Северная" 110/6 кВ
ПАО Россети Северный Кавказ» | "Дагэнерго" филиал | Республика Дагестан | 2138 | 10135/2021/ДЭ/ДЕРБГЭС | 2021-06-02 | 2021-11-30 | 6 | 2633.85 | ПС "Дербент-Северная" 110/6 кВ
ПАО Россети Северный Кавказ» | "Дагэнерго" филиал | Республика Дагестан | 2139 | 10136/2021/ДЭ/ДЕРБГЭС | 2021-05-28 | 2021-11-25 | 6 | 2633.85 | ПС "Дербент-Северная" 110/6 кВ
ПАО Россети Северный Кавказ» | "Дагэнерго" филиал | Республика Дагестан | 2140 | 10139/2021/ДЭ/МАГАРЭС | 2021-05-01 | 2021-10-31 | 10 | 458.33 | ПС "Магарамкент" 110/10 кВ
ПАО Россети Северный Кавказ» | "Дагэнерго" филиал | Республика Дагестан | 2141 | 10140/2021/ДЭ/МАГАРЭС | 2021-05-01 | 2021-10-31 | 10 | 458.33 | ПС "Тагиркент" 110/10 кВ
ПАО Россети Северный Кавказ» | "Дагэнерго" филиал | Республика Дагестан | 2142 | 10141/2021/ДЭ/МАГАРЭС | 2021-05-01 | 2021-10-31 | 10 | 458.33 | ПС "Морская" 110/10 кВ
ПАО Россети Северный Кавказ» | "Дагэнерго" филиал | Республика Дагестан | 2143 | 10142/2021/ДЭ/МАГАРЭС | 2021-05-01 | 2021-10-31 | 10 | 458.33 | ПС "Дружба" 110/10 кВ
ПАО Россети Северный Кавказ» | "Дагэнерго" филиал | Республика Дагестан | 2144 | 10143/2021/ДЭ/ЮСУХРЭС | 2021-05-24 | 2021-11-21 | 10 | 458.33 | ПС "Южно-Сухокумская" 35/6 кВ
ПАО Россети Северный Кавказ» | "Дагэнерго" филиал | Республика Дагестан | 2145 | 10146/2021/ДЭ/БУЙНРЭС | 2021-05-24 | 2021-11-21 | 3 | 458.33 | ПС "Дженгутай" 35/10 кВ
ПАО Россети Северный Кавказ» | "Дагэнерго" филиал | Республика Дагестан | 2146 | 10144/2021/ДЭ/ХАСАРЭС | 2021-05-01 | 2021-10-29 | 30 | 458.33 | ПС "Дагестан" 35/10 кВ
ПАО Россети Северный Кавказ» | "Дагэнерго" филиал | Республика Дагестан | 2147 | 10147/2021/ДЭ/БУЙНГЭС | 2021-05-01 | 2021-10-29 | 10 | 458.33 | ПС "Буйнакск-2" 110/6 кВ
ПАО Россети Северный Кавказ» | "Дагэнерго" филиал | Республика Дагестан | 2148 | 10148/2021/ДЭ/БУЙНГЭС | 2021-06-08 | 2021-12-06 | 10 | 458.33 | ПС "Буйнакск-2" 110/6 кВ
ПАО Россети Северный Кавказ» | "Дагэнерго" филиал | Республика Дагестан | 2149 | 10149/2021/ДЭ/БУЙНГЭС | 2021-05-20 | 2021-11-17 | 10 | 458.33 | ПС "Буйнакск-1" 110/6 кВ
ПАО Россети Северный Кавказ» | "Дагэнерго" филиал | Республика Дагестан | 2150 | 10150/2021/ДЭ/БУЙНГЭС | 2021-05-20 | 2021-11-17 | 10 | 458.33 | ПС "Буйнакск-1" 110/6 кВ
ПАО Россети Северный Кавказ» | "Дагэнерго" филиал | Республика Дагестан | 2151 | 10152/2021/ДЭ/ГУНИРЭС | 2021-05-31 | 2021-11-28 | 10 | 458.33 | ПС "Гуниб" 110/10 кВ
ПАО Россети Северный Кавказ» | "Дагэнерго" филиал | Республика Дагестан | 2152 | 10153/2021/ДЭ/ГУНИРЭС | 2021-05-31 | 2021-11-28 | 10 | 458.33 | ПС "Гуниб" 110/10 кВ
ПАО Россети Северный Кавказ» | "Дагэнерго" филиал | Республика Дагестан | 2153 | 10154/2021/ДЭ/ГУНИРЭС | 2021-05-31 | 2021-11-28 | 10 | 458.33 | ПС "Цуриб" 35/10 кВ
ПАО Россети Северный Кавказ» | "Дагэнерго" филиал | Республика Дагестан | 2154 | 10155/2021/ДЭ/МАХАГЭС | 2021-05-11 | 2021-11-08 | 5 | 458.33 | ПС Ленинкент 35/6
ПАО Россети Северный Кавказ» | "Дагэнерго" филиал | Республика Дагестан | 2155 | 10157/2021/ДЭ/МАХАГЭС | 2021-05-17 | 2021-11-14 | 5 | 458.33 | ПС Махачкала - 1 110/35/10
ПАО Россети Северный Кавказ» | "Дагэнерго" филиал | Республика Дагестан | 2156 | 10156/2021/ДЭ/ГУНИРЭС | 2021-05-31 | 2021-11-28 | 10 | 458.33 | ПС "Согратль" 35/10 кВ
ПАО Россети Северный Кавказ» | "Дагэнерго" филиал | Республика Дагестан | 2157 | 10158/2021/ДЭ/МАХАГЭС | 2021-05-17 | 2021-11-14 | 5 | 458.33 | ПС Махачкала - 1 110/35/10
ПАО Россети Северный Кавказ» | "Дагэнерго" филиал | Республика Дагестан | 2158 | 10159/2021/ДЭ/ГУНИРЭС | 2021-05-31 | 2021-11-28 | 10 | 458.33 | ПС "Гуниб" 110/10 кВ
ПАО Россети Северный Кавказ» | "Дагэнерго" филиал | Республика Дагестан | 2159 | 10160/2021/ДЭ/МАХАГЭС | 2021-05-17 | 2021-11-14 | 5 | 458.33 | ПС Ленинкент 35/6
ПАО Россети Северный Кавказ» | "Дагэнерго" филиал | Республика Дагестан | 2160 | 10161/2021/ДЭ/МАХАГЭС | 2021-05-17 | 2021-11-14 | 5 | 458.33 | ПС Юго-Восточная 110/35/10
ПАО Россети Северный Кавказ» | "Дагэнерго" филиал | Республика Дагестан | 2161 | 10162/2021/ДЭ/ГУНИРЭС | 2021-05-31 | 2021-11-28 | 10 | 458.33 | ПС "Цуриб" 35/10 кВ
ПАО Россети Северный Кавказ» | "Дагэнерго" филиал | Республика Дагестан | 2162 | 10164/2021/ДЭ/МАХАГЭС | 2021-05-17 | 2021-11-14 | 5 | 458.33 | ПС Приозерная 35/6
ПАО Россети Северный Кавказ» | "Дагэнерго" филиал | Республика Дагестан | 2163 | 10165/2021/ДЭ/МАХАГЭС | 2021-05-17 | 2021-11-14 | 5 | 458.33 | ПС Махачкала - 1 110/35/10
ПАО Россети Северный Кавказ» | "Дагэнерго" филиал | Республика Дагестан | 2164 | 10168/2021/ДЭ/МАХАГЭС | 2021-05-17 | 2022-12-30 | 5 | 458.33 | ПС ЦПП 110/35/10
ПАО Россети Северный Кавказ» | "Дагэнерго" филиал | Республика Дагестан | 2165 | 10167/2021/ДЭ/ГУНИРЭС | 2021-05-31 | 2021-11-28 | 10 | 458.33 | ПС "Гуниб" 110/10 кВ
ПАО Россети Северный Кавказ» | "Дагэнерго" филиал | Республика Дагестан | 2166 | 10169/2021/ДЭ/МАХАГЭС | 2021-05-17 | 2021-11-14 | 5 | 458.33 | ПС Махачкала - 1 110/35/10
ПАО Россети Северный Кавказ» | "Дагэнерго" филиал | Республика Дагестан | 2167 | 10170/2021/ДЭ/ГУНИРЭС | 2021-05-31 | 2021-11-28 | 10 | 458.33 | ПС "Согратль" 35/10 кВ
ПАО Россети Северный Кавказ» | "Дагэнерго" филиал | Республика Дагестан | 2168 | 10172/2021/ДЭ/МАХАГЭС | 2021-05-17 | 2021-11-14 | 5 | 458.33 | ПС Ленинкент 35/6
ПАО Россети Северный Кавказ» | "Дагэнерго" филиал | Республика Дагестан | 2169 | 10174/2021/ДЭ/ГУНИРЭС | 2021-05-31 | 2021-11-28 | 10 | 458.33 | ПС "Согратль" 35/10 кВ
ПАО Россети Северный Кавказ» | "Дагэнерго" филиал | Республика Дагестан | 2170 | 10175/2021/ДЭ/КИЗИРЭС | 2021-07-01 | 2022-12-27 | 15 | 458.33 | ПС "ГЩЗ" 110/10 кВ
ПАО Россети Северный Кавказ» | "Дагэнерго" филиал | Республика Дагестан | 2171 | 10176/2021/ДЭ/КИЗИРЭС | 2021-07-14 | 2022-12-27 | 15 | 458.33 | ПС "ГЩЗ" 110/10 кВ
ПАО Россети Северный Кавказ» | "Дагэнерго" филиал | Республика Дагестан | 2172 | 10181/2021/ДЭ/КИЗИРЭС | 2021-07-14 | 2022-01-11 | 15 | 458.33 | ПС "ГЩЗ" 110/10 кВ
ПАО Россети Северный Кавказ» | "Дагэнерго" филиал | Республика Дагестан | 2173 | 10211/2021/ДЭ/МАХАГЭС | 2021-05-26 | 2021-11-23 | 5 | 458.33 | ПС Приморская 110/35/10/6
ПАО Россети Северный Кавказ» | "Дагэнерго" филиал | Республика Дагестан | 2174 | 10212/2021/ДЭ/МАХАГЭС | 2021-05-17 | 2021-11-14 | 10 | 458.33
ПАО Россети Северный Кавказ» | "Дагэнерго" филиал | Республика Дагестан | 2175 | 10213/2021/ДЭ/МАХАГЭС | 2021-05-17 | 2021-11-14 | 5 | 458.33 | ПС Радиоцентр 35/10
ПАО Россети Северный Кавказ» | "Дагэнерго" филиал | Республика Дагестан | 2176 | 10214/2021/ДЭ/МАХАГЭС | 2021-05-17 | 2021-11-14 | 5 | 458.33 | ПС Восточная 110/35/10
ПАО Россети Северный Кавказ» | "Дагэнерго" филиал | Республика Дагестан | 2177 | 10215/2021/ДЭ/МАХАГЭС | 2021-05-17 | 2021-11-14 | 5 | 458.33 | ПС Компас 110/35/10
ПАО Россети Северный Кавказ» | "Дагэнерго" филиал | Республика Дагестан | 2178 | 10216/2021/ДЭ/МАХАГЭС | 2021-05-17 | 2021-11-14 | 5 | 458.33 | ПС Приморская 110/35/10/6
ПАО Россети Северный Кавказ» | "Дагэнерго" филиал | Республика Дагестан | 2179 | 10217/2021/ДЭ/МАХАГЭС | 2021-05-24 | 2021-11-21 | 5 | 458.33 | ПС Радиоцентр 35/10
ПАО Россети Северный Кавказ» | "Дагэнерго" филиал | Республика Дагестан | 2180 | 10218/2021/ДЭ/МАХАГЭС | 2021-08-11 | 2022-02-08 | 5 | 458.33 | ПС Компас 110/35/10
ПАО Россети Северный Кавказ» | "Дагэнерго" филиал | Республика Дагестан | 2181 | 10219/2021/ДЭ/МАХАГЭС | 2021-08-11 | 2022-02-08 | 5 | 458.33
ПАО Россети Северный Кавказ» | "Дагэнерго" филиал | Республика Дагестан | 2182 | 10220/2021/ДЭ/МАХАГЭС | 2021-05-17 | 2021-11-14 | 5 | 458.33
ПАО Россети Северный Кавказ» | "Дагэнерго" филиал | Республика Дагестан | 2183 | 10221/2021/ДЭ/ТАРУРЭС | 2021-06-18 | 2021-12-16 | 5 | 458.33
ПАО Россети Северный Кавказ» | "Дагэнерго" филиал | Республика Дагестан | 2184 | 10232/2021/ДЭ/БАБАРЭС | 2021-05-05 | 2021-11-04 | 10 | 458.33 | ПС "Караузек" 35/10 кВ
ПАО Россети Северный Кавказ» | "Дагэнерго" филиал | Республика Дагестан | 2185 | 10239/2021/ДЭ/БАБАРЭС | 2021-05-05 | 2021-11-04 | 10 | 458.33 | ПС "Туршунай" 35/10 кВ
ПАО Россети Северный Кавказ» | "Дагэнерго" филиал | Республика Дагестан | 2186 | 10251/2021/ДЭ/БАБАРЭС | 2021-05-05 | 2021-11-04 | 10 | 458.33 | ПС "Тамазатюбе" 35/10 кВ
ПАО Россети Северный Кавказ» | "Дагэнерго" филиал | Республика Дагестан | 2187 | 10257/2021/ДЭ/МАХАГЭС | 2021-05-05 | 2021-11-04 | 5 | 458.33 | ПС Восточная 110/35/10
ПАО Россети Северный Кавказ» | "Дагэнерго" филиал | Республика Дагестан | 2188 | 10258/2021/ДЭ/БАБАРЭС | 2021-05-05 | 2021-11-04 | 10 | 458.33 | ПС "Тамазатюбе" 35/10 кВ
ПАО Россети Северный Кавказ» | "Дагэнерго" филиал | Республика Дагестан | 2189 | 10259/2021/ДЭ/БУЙНРЭС | 2021-05-05 | 2021-11-04 | 10 | 458.33 | ПС "Дженгутай" 35/10 кВ
ПАО Россети Северный Кавказ» | "Дагэнерго" филиал | Республика Дагестан | 2190 | 10261/2021/ДЭ/МАХАГЭС | 2021-05-11 | 2021-11-10 | 5 | 458.33 | ПС ГПП 110/35/10
ПАО Россети Северный Кавказ» | "Дагэнерго" филиал | Республика Дагестан | 2191 | 10262/2021/ДЭ/БАБАРЭС | 2021-05-05 | 2021-11-04 | 10 | 458.33 | ПС "Тамазатюбе" 35/10 кВ
ПАО Россети Северный Кавказ» | "Дагэнерго" филиал | Республика Дагестан | 2192 | 10263/2021/ДЭ/МАХАГЭС | 2021-05-17 | 2021-11-14 | 5 | 458.33 | ПС Махачкала - 1 110/35/10
ПАО Россети Северный Кавказ» | "Дагэнерго" филиал | Республика Дагестан | 2193 | 10264/2021/ДЭ/МАХАГЭС | 2021-05-17 | 2021-11-14 | 5 | 458.33
ПАО Россети Северный Кавказ» | "Дагэнерго" филиал | Республика Дагестан | 2194 | 10265/2021/ДЭ/БУЙНРЭС | 2021-05-05 | 2021-11-04 | 10 | 458.33 | ПС "Дженгутай" 35/10 кВ
ПАО Россети Северный Кавказ» | "Дагэнерго" филиал | Республика Дагестан | 2195 | 10182/2021/ДЭ/ХАСАГЭС | 2021-05-06 | 2021-11-05 | 7 | 458.33 | ПС "Ярык-Cу" 110/10 кВ
ПАО Россети Северный Кавказ» | "Дагэнерго" филиал | Республика Дагестан | 2196 | 10183/2021/ДЭ/ХАСАГЭС | 2021-05-06 | 2021-11-05 | 7 | 458.33 | ПС "Ярык-Cу" 110/10 кВ
ПАО Россети Северный Кавказ» | "Дагэнерго" филиал | Республика Дагестан | 2197 | 10184/2021/ДЭ/ХАСАГЭС | 2021-05-06 | 2021-11-05 | 7 | 458.33 | ПС "Ярык-Cу" 110/10 кВ
ПАО Россети Северный Кавказ» | "Дагэнерго" филиал | Республика Дагестан | 2198 | 10185/2021/ДЭ/ХАСАГЭС | 2021-05-06 | 2021-11-05 | 7 | 458.33 | ПС "Ярык-Cу" 110/10 кВ
ПАО Россети Северный Кавказ» | "Дагэнерго" филиал | Республика Дагестан | 2199 | 10186/2021/ДЭ/ХАСАГЭС | 2021-05-06 | 2021-11-05 | 7 | 458.33 | ПС "Ярык-Cу" 110/10 кВ
ПАО Россети Северный Кавказ» | "Дагэнерго" филиал | Республика Дагестан | 2200 | 10187/2021/ДЭ/ХАСАГЭС | 2021-05-06 | 2021-11-05 | 7 | 458.33 | ПС "Акташ" 110/10 кВ
ПАО Россети Северный Кавказ» | "Дагэнерго" филиал | Республика Дагестан | 2201 | 10188/2021/ДЭ/ХАСАГЭС | 2021-05-06 | 2021-11-05 | 7 | 458.33 | ПС "Ярык-Cу" 110/10 кВ
ПАО Россети Северный Кавказ» | "Дагэнерго" филиал | Республика Дагестан | 2202 | 10189/2021/ДЭ/ХАСАГЭС | 2021-05-06 | 2021-11-05 | 7 | 458.33 | ПС "Акташ" 110/10 кВ
ПАО Россети Северный Кавказ» | "Дагэнерго" филиал | Республика Дагестан | 2203 | 10190/2021/ДЭ/ХАСАГЭС | 2021-05-06 | 2021-11-05 | 7 | 458.33 | ПС "Акташ" 110/10 кВ
ПАО Россети Северный Кавказ» | "Дагэнерго" филиал | Республика Дагестан | 2204 | 10191/2021/ДЭ/ХАСАГЭС | 2021-05-06 | 2021-11-05 | 7 | 458.33 | ПС "Консервный завод" 35/10 кВ
ПАО Россети Северный Кавказ» | "Дагэнерго" филиал | Республика Дагестан | 2205 | 10192/2021/ДЭ/ХАСАГЭС | 2021-05-06 | 2021-11-05 | 7 | 458.33 | ПС "Ярык-Cу" 110/10 кВ
ПАО Россети Северный Кавказ» | "Дагэнерго" филиал | Республика Дагестан | 2206 | 10193/2021/ДЭ/ХАСАГЭС | 2021-05-06 | 2021-11-05 | 7 | 458.33 | ПС "Ярык-Cу" 110/10 кВ
ПАО Россети Северный Кавказ» | "Дагэнерго" филиал | Республика Дагестан | 2207 | 10194/2021/ДЭ/ХАСАГЭС | 2021-05-06 | 2021-11-05 | 7 | 458.33 | ПС "Акташ" 110/10 кВ
ПАО Россети Северный Кавказ» | "Дагэнерго" филиал | Республика Дагестан | 2208 | 10195/2021/ДЭ/ХАСАГЭС | 2021-05-06 | 2021-11-05 | 7 | 458.33 | ПС "Ярык-Cу" 110/10 кВ
ПАО Россети Северный Кавказ» | "Дагэнерго" филиал | Республика Дагестан | 2209 | 10196/2021/ДЭ/ХАСАГЭС | 2021-05-06 | 2021-11-05 | 7 | 458.33 | ПС "Консервный завод" 35/10 кВ
ПАО Россети Северный Кавказ» | "Дагэнерго" филиал | Республика Дагестан | 2210 | 10197/2021/ДЭ/ХАСАГЭС | 2021-05-06 | 2021-11-05 | 7 | 458.33 | ПС "Ярык-Cу" 110/10 кВ
ПАО Россети Северный Кавказ» | "Дагэнерго" филиал | Республика Дагестан | 2211 | 10198/2021/ДЭ/ХАСАГЭС | 2021-05-06 | 2021-11-05 | 7 | 458.33 | ПС "Ярык-Cу" 110/10 кВ
ПАО Россети Северный Кавказ» | "Дагэнерго" филиал | Республика Дагестан | 2212 | 10199/2021/ДЭ/ХАСАГЭС | 2021-05-06 | 2021-11-05 | 7 | 458.33 | ПС "Акташ" 110/10 кВ
ПАО Россети Северный Кавказ» | "Дагэнерго" филиал | Республика Дагестан | 2213 | 10200/2021/ДЭ/ХАСАГЭС | 2021-05-06 | 2021-11-06 | 7 | 458.33 | ПС "Акташ" 110/10 кВ
ПАО Россети Северный Кавказ» | "Дагэнерго" филиал | Республика Дагестан | 2214 | 10201/2021/ДЭ/ХАСАГЭС | 2021-05-06 | 2021-11-05 | 7 | 458.33 | ПС "Акташ" 110/10 кВ
ПАО Россети Северный Кавказ» | "Дагэнерго" филиал | Республика Дагестан | 2215 | 10202/2021/ДЭ/ХАСАГЭС | 2021-05-06 | 2021-11-05 | 7 | 458.33 | ПС "Акташ" 110/10 кВ
ПАО Россети Северный Кавказ» | "Дагэнерго" филиал | Республика Дагестан | 2216 | 10203/2021/ДЭ/ХАСАГЭС | 2021-05-06 | 2021-11-05 | 7 | 458.33 | ПС "Акташ" 110/10 кВ
ПАО Россети Северный Кавказ» | "Дагэнерго" филиал | Республика Дагестан | 2217 | 10204/2021/ДЭ/ХАСАГЭС | 2021-05-06 | 2021-11-05 | 7 | 458.33 | ПС "Акташ" 110/10 кВ
ПАО Россети Северный Кавказ» | "Дагэнерго" филиал | Республика Дагестан | 2218 | 10205/2021/ДЭ/ХАСАГЭС | 2021-05-06 | 2021-11-05 | 7 | 458.33 | ПС "Акташ" 110/10 кВ
ПАО Россети Северный Кавказ» | "Дагэнерго" филиал | Республика Дагестан | 2219 | 10206/2021/ДЭ/ХАСАГЭС | 2021-05-06 | 2021-11-05 | 7 | 458.33 | ПС "Акташ" 110/10 кВ
ПАО Россети Северный Кавказ» | "Дагэнерго" филиал | Республика Дагестан | 2220 | 10207/2021/ДЭ/ХАСАГЭС | 2021-05-06 | 2021-11-05 | 7 | 458.33 | ПС "Ярык-Cу" 110/10 кВ
ПАО Россети Северный Кавказ» | "Дагэнерго" филиал | Республика Дагестан | 2221 | 10208/2021/ДЭ/ХАСАГЭС | 2021-05-06 | 2021-11-05 | 7 | 458.33 | ПС "Ярык-Cу" 110/10 кВ
ПАО Россети Северный Кавказ» | "Дагэнерго" филиал | Республика Дагестан | 2222 | 10209/2021/ДЭ/ХАСАГЭС | 2021-05-06 | 2021-11-05 | 7 | 458.33 | ПС "Ярык-Cу" 110/10 кВ
ПАО Россети Северный Кавказ» | "Дагэнерго" филиал | Республика Дагестан | 2223 | 10210/2021/ДЭ/ХАСАГЭС | 2021-05-07 | 2021-11-06 | 7 | 458.33 | ПС "Ярык-Cу" 110/10 кВ
ПАО Россети Северный Кавказ» | "Дагэнерго" филиал | Республика Дагестан | 2224 | 10223/2021/ДЭ/ХАСАГЭС | 2021-05-07 | 2022-12-26 | 7 | 458.33 | ПС "Ярык-Cу" 110/10 кВ
ПАО Россети Северный Кавказ» | "Дагэнерго" филиал | Республика Дагестан | 2225 | 10224/2021/ДЭ/ХАСАГЭС | 2021-05-07 | 2022-12-26 | 7 | 458.33 | ПС "Акташ" 110/10 кВ
ПАО Россети Северный Кавказ» | "Дагэнерго" филиал | Республика Дагестан | 2226 | 10225/2021/ДЭ/ХАСАГЭС | 2021-05-07 | 2022-12-26 | 7 | 458.33 | ПС "Ярык-Cу" 110/10 кВ
ПАО Россети Северный Кавказ» | "Дагэнерго" филиал | Республика Дагестан | 2227 | 10226/2021/ДЭ/ХАСАГЭС | 2021-05-07 | 2022-12-26 | 7 | 458.33 | ПС "Акташ" 110/10 кВ
ПАО Россети Северный Кавказ» | "Дагэнерго" филиал | Республика Дагестан | 2228 | 10227/2021/ДЭ/ХАСАГЭС | 2021-05-07 | 2022-12-26 | 7 | 458.33 | ПС "Акташ" 110/10 кВ
ПАО Россети Северный Кавказ» | "Дагэнерго" филиал | Республика Дагестан | 2229 | 10228/2021/ДЭ/ХАСАГЭС | 2021-05-07 | 2022-12-26 | 7 | 458.33 | ПС "Акташ" 110/10 кВ
ПАО Россети Северный Кавказ» | "Дагэнерго" филиал | Республика Дагестан | 2230 | 10229/2021/ДЭ/ХАСАГЭС | 2021-05-07 | 2022-12-26 | 7 | 458.33 | ПС "Консервный завод" 35/10 кВ
ПАО Россети Северный Кавказ» | "Дагэнерго" филиал | Республика Дагестан | 2231 | 10230/2021/ДЭ/ХАСАГЭС | 2021-05-07 | 2022-12-26 | 7 | 458.33 | ПС "Акташ" 110/10 кВ
ПАО Россети Северный Кавказ» | "Дагэнерго" филиал | Республика Дагестан | 2232 | 10231/2021/ДЭ/ХАСАГЭС | 2021-05-07 | 2022-12-26 | 7 | 458.33 | ПС "Акташ" 110/10 кВ
ПАО Россети Северный Кавказ» | "Дагэнерго" филиал | Республика Дагестан | 2233 | 10233/2021/ДЭ/ХАСАГЭС | 2021-05-07 | 2022-12-26 | 7 | 458.33 | ПС "Акташ" 110/10 кВ
ПАО Россети Северный Кавказ» | "Дагэнерго" филиал | Республика Дагестан | 2234 | 10234/2021/ДЭ/ХАСАГЭС | 2021-05-07 | 2022-12-26 | 7 | 458.33 | ПС "Ярык-Cу" 110/10 кВ
ПАО Россети Северный Кавказ» | "Дагэнерго" филиал | Республика Дагестан | 2235 | 10235/2021/ДЭ/ХАСАГЭС | 2021-05-07 | 2022-12-26 | 7 | 458.33 | ПС "Акташ" 110/10 кВ
ПАО Россети Северный Кавказ» | "Дагэнерго" филиал | Республика Дагестан | 2236 | 10236/2021/ДЭ/ХАСАГЭС | 2021-05-07 | 2022-12-26 | 7 | 458.33 | ПС "Ярык-Cу" 110/10 кВ
ПАО Россети Северный Кавказ» | "Дагэнерго" филиал | Республика Дагестан | 2237 | 10237/2021/ДЭ/ХАСАГЭС | 2021-05-07 | 2022-12-26 | 7 | 458.33 | ПС "Ярык-Cу" 110/10 кВ
ПАО Россети Северный Кавказ» | "Дагэнерго" филиал | Республика Дагестан | 2238 | 10238/2021/ДЭ/ХАСАГЭС | 2021-05-07 | 2022-12-26 | 7 | 458.33 | ПС "Ярык-Cу" 110/10 кВ
ПАО Россети Северный Кавказ» | "Дагэнерго" филиал | Республика Дагестан | 2239 | 10240/2021/ДЭ/ХАСАГЭС | 2021-05-07 | 2021-11-06 | 7 | 458.33 | ПС "Ярык-Cу" 110/10 кВ
ПАО Россети Северный Кавказ» | "Дагэнерго" филиал | Республика Дагестан | 2240 | 10271/2021/ДЭ/МАХАГЭС | 2021-05-17 | 2021-11-14 | 5 | 458.33 | ПС Компас 110/35/10
ПАО Россети Северный Кавказ» | "Дагэнерго" филиал | Республика Дагестан | 2241 | 10241/2021/ДЭ/ХАСАГЭС | 2021-05-07 | 2021-11-06 | 7 | 458.33 | ПС "Ярык-Cу" 110/10 кВ
ПАО Россети Северный Кавказ» | "Дагэнерго" филиал | Республика Дагестан | 2242 | 10272/2021/ДЭ/МАХАГЭС | 2021-05-17 | 2021-11-14 | 5 | 458.33 | ПС Приморская 110/35/10/6
ПАО Россети Северный Кавказ» | "Дагэнерго" филиал | Республика Дагестан | 2243 | 10273/2021/ДЭ/МАХАГЭС | 2021-05-17 | 2021-11-14 | 5 | 458.33 | ПС Юго-Восточная 110/35/10
ПАО Россети Северный Кавказ» | "Дагэнерго" филиал | Республика Дагестан | 2244 | 10274/2021/ДЭ/МАХАГЭС | 2021-05-17 | 2021-11-14 | 5 | 458.33 | ПС Приморская 110/35/10/6
ПАО Россети Северный Кавказ» | "Дагэнерго" филиал | Республика Дагестан | 2245 | 10275/2021/ДЭ/МАХАГЭС | 2021-05-17 | 2021-11-14 | 5 | 458.33
ПАО Россети Северный Кавказ» | "Дагэнерго" филиал | Республика Дагестан | 2246 | 10276/2021/ДЭ/КАЙТРЭС | 2021-05-12 | 2021-11-09 | 3 | 458.33 | ПС "Родниковая" 110/10 кВ
ПАО Россети Северный Кавказ» | "Дагэнерго" филиал | Республика Дагестан | 2247 | 10277/2021/ДЭ/КАЙТРЭС | 2021-05-12 | 2021-11-09 | 3 | 458.33 | ПС "Родниковая" 110/10 кВ
ПАО Россети Северный Кавказ» | "Дагэнерго" филиал | Республика Дагестан | 2248 | 10278/2021/ДЭ/КАЙТРЭС | 2021-05-12 | 2021-11-09 | 3 | 458.33 | ПС "Родниковая" 110/10 кВ
ПАО Россети Северный Кавказ» | "Дагэнерго" филиал | Республика Дагестан | 2249 | 10279/2021/ДЭ/КАЙТРЭС | 2021-05-18 | 2021-11-15 | 3 | 458.33 | ПС "Родниковая" 110/10 кВ
ПАО Россети Северный Кавказ» | "Дагэнерго" филиал | Республика Дагестан | 2250 | 10280/2021/ДЭ/КАЙТРЭС | 2021-05-17 | 2021-11-14 | 3 | 458.33 | ПС "Родниковая" 110/10 кВ
ПАО Россети Северный Кавказ» | "Дагэнерго" филиал | Республика Дагестан | 2251 | 10281/2021/ДЭ/КАЙТРЭС | 2021-05-17 | 2021-11-14 | 3 | 458.33 | ПС "Маджалис" 110/10 кВ
ПАО Россети Северный Кавказ» | "Дагэнерго" филиал | Республика Дагестан | 2252 | 10298/2021/ДЭ/КАЙТРЭС | 2021-05-17 | 2021-11-14 | 3 | 458.33 | ПС "Маджалис" 110/10 кВ
ПАО Россети Северный Кавказ» | "Дагэнерго" филиал | Республика Дагестан | 2253 | 10299/2021/ДЭ/КАЙТРЭС | 2021-05-17 | 2021-11-14 | 3 | 458.33 | ПС "Маджалис" 110/10 кВ
ПАО Россети Северный Кавказ» | "Дагэнерго" филиал | Республика Дагестан | 2254 | 10300/2021/ДЭ/КАЙТРЭС | 2021-05-17 | 2021-11-14 | 3 | 458.33 | ПС "Шиляги" 35/10 кВ
ПАО Россети Северный Кавказ» | "Дагэнерго" филиал | Республика Дагестан | 2255 | 10301/2021/ДЭ/ТЛЯРРЭС | 2021-06-01 | 2022-12-23 | 0.45 | 458.33 | ПС "Тлярата" 35/10 кВ
ПАО Россети Северный Кавказ» | "Дагэнерго" филиал | Республика Дагестан | 2256 | 10302/2021/ДЭ/ШАМИРЭС | 2021-05-11 | 2021-11-10 | 10 | 458.33 | ПС "Гидатль" 110/10 кВ
ПАО Россети Северный Кавказ» | "Дагэнерго" филиал | Республика Дагестан | 2257 | 10303/2021/ДЭ/МАХАГЭС | 2021-05-26 | 2021-11-23 | 10 | 2633.85 | ПС ГПП 110/35/10
ПАО Россети Северный Кавказ» | "Дагэнерго" филиал | Республика Дагестан | 2258 | 10304/2021/ДЭ/ТЛЯРРЭС | 2021-06-01 | 2022-12-23 | 0.06 | 2633.85 | ПС "Тлярата" 35/10 кВ
ПАО Россети Северный Кавказ» | "Дагэнерго" филиал | Республика Дагестан | 2259 | 10305/2021/ДЭ/ШАМИРЭС | 2021-05-11 | 2021-11-10 | 10 | 458.33 | ПС "Заиб" 110/10 кВ
ПАО Россети Северный Кавказ» | "Дагэнерго" филиал | Республика Дагестан | 2260 | 10306/2021/ДЭ/ТЛЯРРЭС | 2021-06-01 | 2022-12-23 | 0.105 | 2633.85 | ПС "Тлярата" 35/10 кВ
ПАО Россети Северный Кавказ» | "Дагэнерго" филиал | Республика Дагестан | 2261 | 10242/2021/ДЭ/ХАСАГЭС | 2021-05-11 | 2021-11-10 | 7 | 458.33 | ПС "Акташ" 110/10 кВ
ПАО Россети Северный Кавказ» | "Дагэнерго" филиал | Республика Дагестан | 2262 | 10243/2021/ДЭ/ХАСАГЭС | 2021-05-11 | 2021-11-10 | 7 | 458.33 | ПС "Акташ" 110/10 кВ
ПАО Россети Северный Кавказ» | "Дагэнерго" филиал | Республика Дагестан | 2263 | 10307/2021/ДЭ/ШАМИРЭС | 2021-05-11 | 2021-11-10 | 10 | 458.33 | ПС "Шамильская" 110/10 кВ
ПАО Россети Северный Кавказ» | "Дагэнерго" филиал | Республика Дагестан | 2264 | 10244/2021/ДЭ/ХАСАГЭС | 2021-05-11 | 2021-11-10 | 7 | 458.33 | ПС "Ярык-Cу" 110/10 кВ
ПАО Россети Северный Кавказ» | "Дагэнерго" филиал | Республика Дагестан | 2265 | 10309/2021/ДЭ/ТЛЯРРЭС | 2021-06-01 | 2022-12-23 | 0.03 | 2633.85 | ПС "Тлярата" 35/10 кВ
ПАО Россети Северный Кавказ» | "Дагэнерго" филиал | Республика Дагестан | 2266 | 10308/2021/ДЭ/БОТЛРЭС | 2021-05-11 | 2021-11-10 | 10 | 458.33 | ПС "Анди" 35/10 кВ
ПАО Россети Северный Кавказ» | "Дагэнерго" филиал | Республика Дагестан | 2267 | 10245/2021/ДЭ/ХАСАГЭС | 2021-05-11 | 2021-11-10 | 7 | 458.33 | ПС "Ярык-Cу" 110/10 кВ
ПАО Россети Северный Кавказ» | "Дагэнерго" филиал | Республика Дагестан | 2268 | 10246/2021/ДЭ/ХАСАГЭС | 2021-05-11 | 2021-11-10 | 7 | 458.33 | ПС "Ярык-Cу" 110/10 кВ
ПАО Россети Северный Кавказ» | "Дагэнерго" филиал | Республика Дагестан | 2269 | 10247/2021/ДЭ/ХАСАГЭС | 2021-05-11 | 2021-11-10 | 7 | 458.33 | ПС "Акташ" 110/10 кВ
ПАО Россети Северный Кавказ» | "Дагэнерго" филиал | Республика Дагестан | 2270 | 10310/2021/ДЭ/ТЛЯРРЭС | 2021-06-01 | 2022-12-23 | 0.075 | 2633.85 | ПС "Тлярата" 35/10 кВ
ПАО Россети Северный Кавказ» | "Дагэнерго" филиал | Республика Дагестан | 2271 | 10248/2021/ДЭ/ХАСАГЭС | 2021-05-11 | 2021-11-10 | 7 | 458.33 | ПС "Акташ" 110/10 кВ
ПАО Россети Северный Кавказ» | "Дагэнерго" филиал | Республика Дагестан | 2272 | 10249/2021/ДЭ/ХАСАГЭС | 2021-05-11 | 2021-11-10 | 7 | 458.33 | ПС "Акташ" 110/10 кВ
ПАО Россети Северный Кавказ» | "Дагэнерго" филиал | Республика Дагестан | 2273 | 10311/2021/ДЭ/БОТЛРЭС | 2021-05-11 | 2021-11-10 | 10 | 458.33 | ПС "Миарсо" 110/10 кВ
ПАО Россети Северный Кавказ» | "Дагэнерго" филиал | Республика Дагестан | 2274 | 10250/2021/ДЭ/ХАСАГЭС | 2021-05-11 | 2021-11-10 | 7 | 458.33 | ПС "Ярык-Cу" 110/10 кВ
ПАО Россети Северный Кавказ» | "Дагэнерго" филиал | Республика Дагестан | 2275 | 10313/2021/ДЭ/ТЛЯРРЭС | 2021-06-01 | 2022-12-23 | 0.09 | 2633.85 | ПС "Тлярата" 35/10 кВ
ПАО Россети Северный Кавказ» | "Дагэнерго" филиал | Республика Дагестан | 2276 | 10312/2021/ДЭ/ШАМИРЭС | 2021-05-11 | 2021-11-10 | 10 | 458.33 | ПС "Шамильская" 110/10 кВ
ПАО Россети Северный Кавказ» | "Дагэнерго" филиал | Республика Дагестан | 2277 | 10252/2021/ДЭ/ХАСАГЭС | 2021-05-11 | 2021-11-10 | 7 | 458.33 | ПС "Ярык-Cу" 110/10 кВ
ПАО Россети Северный Кавказ» | "Дагэнерго" филиал | Республика Дагестан | 2278 | 10253/2021/ДЭ/ХАСАГЭС | 2021-05-11 | 2021-11-10 | 7 | 458.33 | ПС "Акташ" 110/10 кВ
ПАО Россети Северный Кавказ» | "Дагэнерго" филиал | Республика Дагестан | 2279 | 10254/2021/ДЭ/ХАСАГЭС | 2021-05-11 | 2021-11-10 | 7 | 458.33 | ПС "Ярык-Cу" 110/10 кВ
ПАО Россети Северный Кавказ» | "Дагэнерго" филиал | Республика Дагестан | 2280 | 10255/2021/ДЭ/ХАСАГЭС | 2021-05-11 | 2021-11-10 | 7 | 458.33 | ПС "Ярык-Cу" 110/10 кВ
ПАО Россети Северный Кавказ» | "Дагэнерго" филиал | Республика Дагестан | 2281 | 10316/2021/ДЭ/ТЛЯРРЭС | 2021-06-01 | 2022-12-23 | 0.075 | 2633.85 | ПС "Тлярата" 35/10 кВ
ПАО Россети Северный Кавказ» | "Дагэнерго" филиал | Республика Дагестан | 2282 | 10315/2021/ДЭ/ШАМИРЭС | 2021-05-11 | 2021-11-10 | 10 | 458.33 | ПС "Гидатль" 110/10 кВ
ПАО Россети Северный Кавказ» | "Дагэнерго" филиал | Республика Дагестан | 2283 | 10266/2021/ДЭ/АХТЫРЭС | 2021-05-12 | 2021-11-09 | 10 | 458.33 | ПС "Рутул" 35/10 кВ
ПАО Россети Северный Кавказ» | "Дагэнерго" филиал | Республика Дагестан | 2284 | 10256/2021/ДЭ/ХАСАГЭС | 2021-05-11 | 2021-11-10 | 7 | 458.33 | ПС "Акташ" 110/10 кВ
ПАО Россети Северный Кавказ» | "Дагэнерго" филиал | Республика Дагестан | 2285 | 10267/2021/ДЭ/КАСУРЭС | 2021-05-12 | 2021-11-09 | 10 | 458.33 | ПС "Советская" 35/10 кВ
ПАО Россети Северный Кавказ» | "Дагэнерго" филиал | Республика Дагестан | 2286 | 10282/2021/ДЭ/ХАСАГЭС | 2021-05-11 | 2021-11-10 | 15 | 458.33 | ПС "Ярык-Cу" 110/10 кВ
ПАО Россети Северный Кавказ» | "Дагэнерго" филиал | Республика Дагестан | 2287 | 10317/2021/ДЭ/БАБАРЭС | 2021-05-11 | 2021-11-10 | 10 | 458.33 | ПС "Львовская" 110/10 кВ
ПАО Россети Северный Кавказ» | "Дагэнерго" филиал | Республика Дагестан | 2288 | 10318/2021/ДЭ/ШАМИРЭС | 2021-05-11 | 2021-11-10 | 10 | 458.33 | ПС "Шамильская" 110/10 кВ
ПАО Россети Северный Кавказ» | "Дагэнерго" филиал | Республика Дагестан | 2289 | 10319/2021/ДЭ/ШАМИРЭС | 2021-05-11 | 2021-11-10 | 10 | 458.33 | ПС "Гидатль" 110/10 кВ
ПАО Россети Северный Кавказ» | "Дагэнерго" филиал | Республика Дагестан | 2290 | 10322/2021/ДЭ/ТАБАРЭС | 2021-06-29 | 2021-12-27 | 3 | 458.33 | ПС "Хив" 35/10 кВ
ПАО Россети Северный Кавказ» | "Дагэнерго" филиал | Республика Дагестан | 2291 | 10324/2021/ДЭ/БАБАРЭС | 2021-05-11 | 2021-11-10 | 10 | 458.33 | ПС "Туршунай" 35/10 кВ
ПАО Россети Северный Кавказ» | "Дагэнерго" филиал | Республика Дагестан | 2292 | 10138/2021/ДЭ/КАСУРЭС | 2021-07-13 | 2022-01-10 | 15 | 458.33 | ПС "Набережная" 35/10 кВ
ПАО Россети Северный Кавказ» | "Дагэнерго" филиал | Республика Дагестан | 2293 | 10268/2021/ДЭ/АХТЫРЭС | 2021-05-12 | 2021-11-09 | 10 | 458.33 | ПС "Лучек" 35/10 кВ
ПАО Россети Северный Кавказ» | "Дагэнерго" филиал | Республика Дагестан | 2294 | 10326/2021/ДЭ/ТАБАРЭС | 2021-06-12 | 2021-12-10 | 3 | 458.33 | ПС "Хив" 35/10 кВ
ПАО Россети Северный Кавказ» | "Дагэнерго" филиал | Республика Дагестан | 2295 | 10269/2021/ДЭ/АХТЫРЭС | 2021-05-12 | 2021-11-09 | 10 | 458.33 | ПС "Лучек" 35/10 кВ
ПАО Россети Северный Кавказ» | "Дагэнерго" филиал | Республика Дагестан | 2296 | 10270/2021/ДЭ/АХТЫРЭС | 2021-05-12 | 2021-11-09 | 10 | 458.33 | ПС "Рутул" 35/10 кВ
ПАО Россети Северный Кавказ» | "Дагэнерго" филиал | Республика Дагестан | 2297 | 10328/2021/ДЭ/ШАМИРЭС | 2021-05-11 | 2021-11-10 | 10 | 458.33 | ПС "Гидатль" 110/10 кВ
ПАО Россети Северный Кавказ» | "Дагэнерго" филиал | Республика Дагестан | 2298 | 10321/2021/ДЭ/КАСУРЭС | 2021-08-25 | 2022-02-22 | 15 | 458.33 | ПС "Советская" 35/10 кВ
ПАО Россети Северный Кавказ» | "Дагэнерго" филиал | Республика Дагестан | 2299 | 10325/2021/ДЭ/ЦЕНТРЭС | 2021-05-11 | 2021-11-10 | 10 | 458.33 | ПС Шамхал 110/35/10
ПАО Россети Северный Кавказ» | "Дагэнерго" филиал | Республика Дагестан | 2300 | 10335/2021/ДЭ/МАХАГЭС | 2021-05-17 | 2021-11-14 | 10 | 458.33
ПАО Россети Северный Кавказ» | "Дагэнерго" филиал | Республика Дагестан | 2301 | 10331/2021/ДЭ/ИЗБГЭС | 2021-05-27 | 2021-11-24 | 10 | 458.33 | ПС "Изберг Южная" 110/6 кВ
ПАО Россети Северный Кавказ» | "Дагэнерго" филиал | Республика Дагестан | 2302 | 10341/2021/ДЭ/ШАМИРЭС | 2021-05-11 | 2021-11-10 | 10 | 10 | ПС "Шамильская" 110/10 кВ
ПАО Россети Северный Кавказ» | "Дагэнерго" филиал | Республика Дагестан | 2303 | 10336/2021/ДЭ/АКУШРЭС | 2021-06-08 | 2021-12-06 | 10 | 458.33 | ПС "Акуша" 110/10 кВ
ПАО Россети Северный Кавказ» | "Дагэнерго" филиал | Республика Дагестан | 2304 | 10338/2021/ДЭ/ЦЕНТРЭС | 2021-05-11 | 2021-11-10 | 10 | 458.33 | ПС Шамхал 110/35/10
ПАО Россети Северный Кавказ» | "Дагэнерго" филиал | Республика Дагестан | 2305 | 10346/2021/ДЭ/ДЕРБГЭС | 2021-05-26 | 2021-11-23 | 5 | 458.33 | ПС "Дербент-Западная" 110/6 кВ
ПАО Россети Северный Кавказ» | "Дагэнерго" филиал | Республика Дагестан | 2306 | 10323/2021/ДЭ/КАСУРЭС | 2021-08-25 | 2022-02-22 | 150 | 2633.85 | ПС "Советская" 35/10 кВ
ПАО Россети Северный Кавказ» | "Дагэнерго" филиал | Республика Дагестан | 2307 | 10344/2021/ДЭ/МАХАГЭС | 2021-05-17 | 2021-11-14 | 5 | 458.33 | ПС Приморская 110/35/10/6
ПАО Россети Северный Кавказ» | "Дагэнерго" филиал | Республика Дагестан | 2308 | 10348/2021/ДЭ/ЦЕНТРЭС | 2021-05-11 | 2021-11-10 | 10 | 458.33 | ПС НИИСХ 35/10
ПАО Россети Северный Кавказ» | "Дагэнерго" филиал | Республика Дагестан | 2309 | 10353/2021/ДЭ/МАХАГЭС | 2021-05-17 | 2021-11-14 | 10 | 458.33 | ПС Восточная 110/35/10
ПАО Россети Северный Кавказ» | "Дагэнерго" филиал | Республика Дагестан | 2310 | 10354/2021/ДЭ/ЦЕНТРЭС | 2021-05-11 | 2021-11-10 | 10 | 458.33 | ПС Шамхал 110/35/10
ПАО Россети Северный Кавказ» | "Дагэнерго" филиал | Республика Дагестан | 2311 | 10137/2021/ДЭ/ДАХАРЭС | 2021-06-21 | 2021-12-19 | 20 | 2633.85 | ПС "Уркарах-Старая" 35/10 кВ
ПАО Россети Северный Кавказ» | "Дагэнерго" филиал | Республика Дагестан | 2312 | 10369/2021/ДЭ/ИЗБГЭС | 2021-05-27 | 2021-11-24 | 10 | 458.33 | ПС "Изберг Южная" 110/6 кВ
ПАО Россети Северный Кавказ» | "Дагэнерго" филиал | Республика Дагестан | 2313 | 10384/2021/ДЭ/МАХАГЭС | 2021-05-17 | 2021-11-14 | 10 | 458.33 | ПС Приморская 110/35/10/6
ПАО Россети Северный Кавказ» | "Дагэнерго" филиал | Республика Дагестан | 2314 | 10383/2021/ДЭ/ШАМИРЭС | 2021-05-12 | 2021-11-11 | 10 | 458.33 | ПС "Шамильская" 110/10 кВ
ПАО Россети Северный Кавказ» | "Дагэнерго" филиал | Республика Дагестан | 2315 | 10386/2021/ДЭ/МАХАГЭС | 2021-05-17 | 2021-11-14 | 10 | 458.33 | ПС Приморская 110/35/10/6
ПАО Россети Северный Кавказ» | "Дагэнерго" филиал | Республика Дагестан | 2316 | 10387/2021/ДЭ/МАХАГЭС | 2021-05-17 | 2021-11-14 | 5 | 458.33 | ПС Новая 110/35/6
ПАО Россети Северный Кавказ» | "Дагэнерго" филиал | Республика Дагестан | 2317 | 10388/2021/ДЭ/БАБАРЭС | 2021-05-12 | 2021-11-11 | 10 | 458.33 | ПС "Караузек" 35/10 кВ
ПАО Россети Северный Кавказ» | "Дагэнерго" филиал | Республика Дагестан | 2318 | 10389/2021/ДЭ/ДЕРБРЭС | 2021-05-25 | 2021-11-22 | 10 | 458.33 | ПС "Дербент-Западная" 110/10 кВ
ПАО Россети Северный Кавказ» | "Дагэнерго" филиал | Республика Дагестан | 2319 | 10390/2021/ДЭ/МАХАГЭС | 2021-05-18 | 2021-11-15 | 35 | 2633.85 | ПС Компас 110/35/10
ПАО Россети Северный Кавказ» | "Дагэнерго" филиал | Республика Дагестан | 2320 | 10391/2021/ДЭ/ДЕРБРЭС | 2021-05-25 | 2021-11-22 | 10 | 458.33 | ПС "Дербент-Западная" 110/10 кВ
ПАО Россети Северный Кавказ» | "Дагэнерго" филиал | Республика Дагестан | 2321 | 10392/2021/ДЭ/БАБАРЭС | 2021-05-12 | 2021-11-11 | 10 | 458.33 | ПС "Туршунай" 35/10 кВ
ПАО Россети Северный Кавказ» | "Дагэнерго" филиал | Республика Дагестан | 2322 | 10394/2021/ДЭ/ДЕРБРЭС | 2021-05-25 | 2021-11-22 | 10 | 458.33 | ПС "Дербент-Западная" 110/10 кВ
ПАО Россети Северный Кавказ» | "Дагэнерго" филиал | Республика Дагестан | 2323 | 10395/2021/ДЭ/ДЕРБГЭС | 2021-05-26 | 2021-11-23 | 5 | 458.33 | ПС "Дербент-Западная" 110/6 кВ
ПАО Россети Северный Кавказ» | "Дагэнерго" филиал | Республика Дагестан | 2324 | 10393/2021/ДЭ/МАХАГЭС | 2021-05-21 | 2021-11-18 | 60 | 2633.85 | ПС ГПП 110/35/10
ПАО Россети Северный Кавказ» | "Дагэнерго" филиал | Республика Дагестан | 2325 | 10396/2021/ДЭ/ДЕРБРЭС | 2021-05-25 | 2021-11-22 | 10 | 458.33 | ПС "Белиджи" 110/10 кВ
ПАО Россети Северный Кавказ» | "Дагэнерго" филиал | Республика Дагестан | 2326 | 10398/2021/ДЭ/ДЕРБРЭС | 2021-05-25 | 2021-11-22 | 10 | 458.33 | ПС "Белиджи" 110/10 кВ
ПАО Россети Северный Кавказ» | "Дагэнерго" филиал | Республика Дагестан | 2327 | 10399/2021/ДЭ/МАХАГЭС | 2021-05-18 | 2021-11-15 | 10 | 458.33 | ПС Юго-Восточная 110/35/10
ПАО Россети Северный Кавказ» | "Дагэнерго" филиал | Республика Дагестан | 2328 | 10400/2021/ДЭ/БОТЛРЭС | 2021-05-12 | 2021-11-11 | 10 | 458.33 | ПС "Тлох" 110/10 кВ
ПАО Россети Северный Кавказ» | "Дагэнерго" филиал | Республика Дагестан | 2329 | 10401/2021/ДЭ/ДЕРБРЭС | 2021-05-25 | 2021-11-22 | 10 | 458.33 | ПС "Араблинка" 110/10 кВ
ПАО Россети Северный Кавказ» | "Дагэнерго" филиал | Республика Дагестан | 2330 | 10397/2021/ДЭ/ДЕРБГЭС | 2021-05-25 | 2021-11-22 | 5 | 458.33 | ПС "Дербент-Западная" 110/6 кВ
ПАО Россети Северный Кавказ» | "Дагэнерго" филиал | Республика Дагестан | 2331 | 10403/2021/ДЭ/МАХАГЭС | 2021-05-20 | 2021-11-17 | 17 | 2633.85 | ПС Новая 110/35/6
ПАО Россети Северный Кавказ» | "Дагэнерго" филиал | Республика Дагестан | 2332 | 10404/2021/ДЭ/МАХАГЭС | 2021-06-03 | 2021-12-01 | 40 | 2633.85 | ПС Новая 110/35/6
ПАО Россети Северный Кавказ» | "Дагэнерго" филиал | Республика Дагестан | 2333 | 10385/2021/ДЭ/КАЯКРЭС | 2021-05-17 | 2021-11-14 | 10 | 458.33 | ПС "Каякент" 110/10 кВ
ПАО Россети Северный Кавказ» | "Дагэнерго" филиал | Республика Дагестан | 2334 | 10360/2021/ДЭ/КАЯКРЭС | 2021-05-17 | 2021-11-14 | 10 | 458.33 | ПС "Каякент" 110/10 кВ
ПАО Россети Северный Кавказ» | "Дагэнерго" филиал | Республика Дагестан | 2335 | 10405/2021/ДЭ/ДЕРБРЭС | 2021-05-25 | 2021-11-22 | 10 | 458.33 | ПС "Араблинка" 110/10 кВ
ПАО Россети Северный Кавказ» | "Дагэнерго" филиал | Республика Дагестан | 2336 | 10361/2021/ДЭ/КАЯКРЭС | 2021-05-17 | 2021-11-14 | 10 | 458.33 | ПС "Первомайская" 35/10 кВ
ПАО Россети Северный Кавказ» | "Дагэнерго" филиал | Республика Дагестан | 2337 | 10408/2021/ДЭ/БУЙНРЭС | 2021-06-04 | 2021-12-02 | 10 | 458.33 | ПС "Казанище" 35/10 кВ
ПАО Россети Северный Кавказ» | "Дагэнерго" филиал | Республика Дагестан | 2338 | 10364/2021/ДЭ/КАЯКРЭС | 2021-05-17 | 2021-11-14 | 10 | 458.33 | ПС "Каякент" 110/10 кВ
ПАО Россети Северный Кавказ» | "Дагэнерго" филиал | Республика Дагестан | 2339 | 10409/2021/ДЭ/ДЕРБРЭС | 2021-05-25 | 2021-11-22 | 10 | 458.33 | ПС "Араблинка" 110/10 кВ
ПАО Россети Северный Кавказ» | "Дагэнерго" филиал | Республика Дагестан | 2340 | 10410/2021/ДЭ/НОГАРЭС | 2021-05-13 | 2022-12-28 | 10 | 458.33
ПАО Россети Северный Кавказ» | "Дагэнерго" филиал | Республика Дагестан | 2341 | 10407/2021/ДЭ/БУЙНРЭС | 2021-06-04 | 2021-12-02 | 10 | 458.33 | ПС "Казанище" 35/10 кВ
ПАО Россети Северный Кавказ» | "Дагэнерго" филиал | Республика Дагестан | 2342 | 10382/2021/ДЭ/КАЯКРЭС | 2021-05-17 | 2021-11-14 | 10 | 458.33 | ПС "Каякент" 110/10 кВ
ПАО Россети Северный Кавказ» | "Дагэнерго" филиал | Республика Дагестан | 2343 | 10411/2021/ДЭ/ДЕРБРЭС | 2021-05-25 | 2021-11-22 | 10 | 458.33 | ПС "Араблинка" 110/10 кВ
ПАО Россети Северный Кавказ» | "Дагэнерго" филиал | Республика Дагестан | 2344 | 10359/2021/ДЭ/КАЯКРЭС | 2021-05-17 | 2021-11-14 | 10 | 458.33 | ПС "Каякент" 110/10 кВ
ПАО Россети Северный Кавказ» | "Дагэнерго" филиал | Республика Дагестан | 2345 | 10406/2021/ДЭ/БУЙНРЭС | 2021-06-04 | 2021-12-02 | 10 | 458.33 | ПС "Дженгутай" 35/10 кВ
ПАО Россети Северный Кавказ» | "Дагэнерго" филиал | Республика Дагестан | 2346 | 10381/2021/ДЭ/БУЙНРЭС | 2021-06-04 | 2021-12-02 | 10 | 458.33 | ПС "Дженгутай" 35/10 кВ
ПАО Россети Северный Кавказ» | "Дагэнерго" филиал | Республика Дагестан | 2347 | 10412/2021/ДЭ/НОГАРЭС | 2021-05-13 | 2022-12-28 | 15 | 458.33
ПАО Россети Северный Кавказ» | "Дагэнерго" филиал | Республика Дагестан | 2348 | 10413/2021/ДЭ/НОГАРЭС | 2021-05-13 | 2022-12-28 | 10 | 458.33
ПАО Россети Северный Кавказ» | "Дагэнерго" филиал | Республика Дагестан | 2349 | 10414/2021/ДЭ/БОТЛРЭС | 2021-05-17 | 2022-01-23 | 10 | 458.33 | ПС "Ботлих" 110/10 кВ
ПАО Россети Северный Кавказ» | "Дагэнерго" филиал | Республика Дагестан | 2350 | 10415/2021/ДЭ/ДЕРБГЭС | 2021-05-25 | 2021-11-22 | 5 | 458.33
ПАО Россети Северный Кавказ» | "Дагэнерго" филиал | Республика Дагестан | 2351 | 10416/2021/ДЭ/БОТЛРЭС | 2021-05-17 | 2022-01-23 | 10 | 458.33 | ПС "Ботлих" 110/10 кВ
ПАО Россети Северный Кавказ» | "Дагэнерго" филиал | Республика Дагестан | 2352 | 10417/2021/ДЭ/ШАМИРЭС | 2021-05-17 | 2022-01-23 | 10 | 458.33 | ПС "Заиб" 110/10 кВ
ПАО Россети Северный Кавказ» | "Дагэнерго" филиал | Республика Дагестан | 2353 | 10419/2021/ДЭ/БОТЛРЭС | 2021-05-17 | 2021-11-14 | 10 | 458.33 | ПС "Прогресс" 35/10 кВ
ПАО Россети Северный Кавказ» | "Дагэнерго" филиал | Республика Дагестан | 2354 | 10421/2021/ДЭ/БОТЛРЭС | 2021-05-17 | 2021-11-14 | 10 | 458.33 | ПС "Прогресс" 35/10 кВ
ПАО Россети Северный Кавказ» | "Дагэнерго" филиал | Республика Дагестан | 2355 | 10418/2021/ДЭ/ДЕРБГЭС | 2021-05-25 | 2021-11-22 | 5 | 458.33
ПАО Россети Северный Кавказ» | "Дагэнерго" филиал | Республика Дагестан | 2356 | 10422/2021/ДЭ/КИЗЛРЭС | 2021-05-17 | 2022-12-28 | 15 | 458.33 | ПС "Кизляр-1" 110/10 кВ
ПАО Россети Северный Кавказ» | "Дагэнерго" филиал | Республика Дагестан | 2357 | 10423/2021/ДЭ/ДЕРБГЭС | 2021-05-25 | 2021-11-22 | 5 | 458.33
ПАО Россети Северный Кавказ» | "Дагэнерго" филиал | Республика Дагестан | 2358 | 10424/2021/ДЭ/БОТЛРЭС | 2021-05-18 | 2021-11-15 | 10 | 458.33 | ПС "Миарсо" 110/10 кВ
ПАО Россети Северный Кавказ» | "Дагэнерго" филиал | Республика Дагестан | 2359 | 10425/2021/ДЭ/БОТЛРЭС | 2021-05-17 | 2021-11-14 | 10 | 458.33 | ПС "Ботлих" 110/10 кВ
ПАО Россети Северный Кавказ» | "Дагэнерго" филиал | Республика Дагестан | 2360 | 10420/2021/ДЭ/НОГАРЭС | 2021-05-18 | 2022-12-28 | 10 | 458.33
ПАО Россети Северный Кавказ» | "Дагэнерго" филиал | Республика Дагестан | 2361 | 10426/2021/ДЭ/НОГАРЭС | 2021-05-18 | 2022-12-28 | 10 | 458.33
ПАО Россети Северный Кавказ» | "Дагэнерго" филиал | Республика Дагестан | 2362 | 10427/2021/ДЭ/БУЙНГЭС | 2021-06-08 | 2021-12-06 | 10 | 458.33 | ПС "Буйнакск-1" 110/6 кВ
ПАО Россети Северный Кавказ» | "Дагэнерго" филиал | Республика Дагестан | 2363 | 10429/2021/ДЭ/БОТЛРЭС | 2021-05-17 | 2021-11-14 | 10 | 458.33 | ПС "Миарсо" 110/10 кВ
ПАО Россети Северный Кавказ» | "Дагэнерго" филиал | Республика Дагестан | 2364 | 10431/2021/ДЭ/НОГАРЭС | 2021-05-18 | 2021-11-15 | 10 | 458.33
ПАО Россети Северный Кавказ» | "Дагэнерго" филиал | Республика Дагестан | 2365 | 10430/2021/ДЭ/ДЕРБГЭС | 2021-05-25 | 2021-11-22 | 5 | 458.33 | ПС "Дербент-Западная" 110/6 кВ
ПАО Россети Северный Кавказ» | "Дагэнерго" филиал | Республика Дагестан | 2366 | 10432/2021/ДЭ/КИЗЛРЭС | 2021-05-17 | 2022-12-28 | 10 | 458.33 | ПС "Кизляр-1" 110/10 кВ
ПАО Россети Северный Кавказ» | "Дагэнерго" филиал | Республика Дагестан | 2367 | 10433/2021/ДЭ/НОГАРЭС | 2021-05-18 | 2022-12-28 | 10 | 458.33
ПАО Россети Северный Кавказ» | "Дагэнерго" филиал | Республика Дагестан | 2368 | 10434/2021/ДЭ/БОТЛРЭС | 2021-05-17 | 2021-11-14 | 10 | 458.33 | ПС "Тлох" 110/10 кВ
ПАО Россети Северный Кавказ» | "Дагэнерго" филиал | Республика Дагестан | 2369 | 10428/2021/ДЭ/ДАХАРЭС | 2021-06-29 | 2021-12-27 | 4 | 458.33 | ПС "Кубачи" 35/10 кВ
ПАО Россети Северный Кавказ» | "Дагэнерго" филиал | Республика Дагестан | 2370 | 10435/2021/ДЭ/НОГАРЭС | 2021-05-18 | 2022-12-28 | 10 | 458.33
ПАО Россети Северный Кавказ» | "Дагэнерго" филиал | Республика Дагестан | 2371 | 10436/2021/ДЭ/ДЕРБГЭС | 2021-05-25 | 2021-11-22 | 5 | 458.33 | ПС "Дербент-Северная" 110/6 кВ
ПАО Россети Северный Кавказ» | "Дагэнерго" филиал | Республика Дагестан | 2372 | 10438/2021/ДЭ/ЛЕВАРЭС | 2021-05-17 | 2021-11-14 | 10 | 458.33
ПАО Россети Северный Кавказ» | "Дагэнерго" филиал | Республика Дагестан | 2373 | 10439/2021/ДЭ/ДЕРБГЭС | 2021-05-25 | 2021-11-22 | 5 | 458.33
ПАО Россети Северный Кавказ» | "Дагэнерго" филиал | Республика Дагестан | 2374 | 10437/2021/ДЭ/КИЗЛРЭС | 2021-05-17 | 2022-12-28 | 10 | 458.33 | ПС "Кизляр-1" 110/10 кВ
ПАО Россети Северный Кавказ» | "Дагэнерго" филиал | Республика Дагестан | 2375 | 10442/2021/ДЭ/СЕВРЭС | 2021-05-17 | 2022-12-24 | 5 | 458.33 | ПС "Новокули" 35/10 кВ
ПАО Россети Северный Кавказ» | "Дагэнерго" филиал | Республика Дагестан | 2376 | 10440/2021/ДЭ/АКУШРЭС | 2021-06-08 | 2021-12-06 | 10 | 458.33 | ПС "Цудахар" 35/10 кВ
ПАО Россети Северный Кавказ» | "Дагэнерго" филиал | Республика Дагестан | 2377 | 10443/2021/ДЭ/СЕВРЭС | 2021-05-17 | 2021-11-14 | 5 | 458.33 | ПС "Новокули" 35/10 кВ
ПАО Россети Северный Кавказ» | "Дагэнерго" филиал | Республика Дагестан | 2378 | 10444/2021/ДЭ/БОТЛРЭС | 2021-05-17 | 2021-11-14 | 10 | 458.33 | ПС "Прогресс" 35/10 кВ
ПАО Россети Северный Кавказ» | "Дагэнерго" филиал | Республика Дагестан | 2379 | 10446/2021/ДЭ/ДЕРБРЭС | 2021-05-25 | 2021-11-22 | 10 | 458.33 | ПС "Дербент-Южная" 110/10 кВ
ПАО Россети Северный Кавказ» | "Дагэнерго" филиал | Республика Дагестан | 2380 | 10447/2021/ДЭ/МАХАГЭС | 2021-05-18 | 2021-11-15 | 10 | 458.33 | ПС Приморская 110/35/10/6
ПАО Россети Северный Кавказ» | "Дагэнерго" филиал | Республика Дагестан | 2381 | 10450/2021/ДЭ/БОТЛРЭС | 2021-05-17 | 2021-11-14 | 10 | 458.33 | ПС "Прогресс" 35/10 кВ
ПАО Россети Северный Кавказ» | "Дагэнерго" филиал | Республика Дагестан | 2382 | 10449/2021/ДЭ/МАХАГЭС | 2021-05-18 | 2021-11-15 | 5 | 458.33 | ПС Махачкала - 1 110/35/10
ПАО Россети Северный Кавказ» | "Дагэнерго" филиал | Республика Дагестан | 2383 | 10448/2021/ДЭ/БУЙНГЭС | 2021-06-08 | 2021-12-06 | 10 | 458.33 | ПС "Буйнакск-1" 110/6 кВ
ПАО Россети Северный Кавказ» | "Дагэнерго" филиал | Республика Дагестан | 2384 | 10452/2021/ДЭ/БОТЛРЭС | 2021-05-17 | 2021-11-14 | 10 | 458.33 | ПС "Прогресс" 35/10 кВ
ПАО Россети Северный Кавказ» | "Дагэнерго" филиал | Республика Дагестан | 2385 | 10451/2021/ДЭ/АКУШРЭС | 2021-06-08 | 2021-12-06 | 10 | 458.33 | ПС "Акуша" 110/10 кВ
ПАО Россети Северный Кавказ» | "Дагэнерго" филиал | Республика Дагестан | 2386 | 10453/2021/ДЭ/КАСУРЭС | 2021-05-26 | 2021-11-23 | 15 | 458.33 | ПС "Касумкент" 110/10 кВ
ПАО Россети Северный Кавказ» | "Дагэнерго" филиал | Республика Дагестан | 2387 | 10445/2021/ДЭ/НОГАРЭС | 2021-05-18 | 2022-12-28 | 10 | 458.33
ПАО Россети Северный Кавказ» | "Дагэнерго" филиал | Республика Дагестан | 2388 | 10456/2021/ДЭ/НОГАРЭС | 2021-05-18 | 2022-12-28 | 10 | 458.33
ПАО Россети Северный Кавказ» | "Дагэнерго" филиал | Республика Дагестан | 2389 | 10457/2021/ДЭ/НОГАРЭС | 2021-05-18 | 2022-12-28 | 10 | 458.33
ПАО Россети Северный Кавказ» | "Дагэнерго" филиал | Республика Дагестан | 2390 | 10458/2021/ДЭ/БОТЛРЭС | 2021-05-18 | 2021-11-15 | 10 | 458.33 | ПС "Ботлих" 110/10 кВ
ПАО Россети Северный Кавказ» | "Дагэнерго" филиал | Республика Дагестан | 2391 | 10460/2021/ДЭ/СЕВРЭС | 2021-05-18 | 2021-11-15 | 5 | 458.33 | ПС "Димитров" 35/10 кВ
ПАО Россети Северный Кавказ» | "Дагэнерго" филиал | Республика Дагестан | 2392 | 10459/2021/ДЭ/МАХАГЭС | 2021-05-18 | 2021-11-15 | 10 | 458.33 | ПС Юго-Восточная 110/35/10
ПАО Россети Северный Кавказ» | "Дагэнерго" филиал | Республика Дагестан | 2393 | 10463/2021/ДЭ/БОТЛРЭС | 2021-05-18 | 2021-11-15 | 10 | 458.33 | ПС "Ботлих" 110/10 кВ
ПАО Россети Северный Кавказ» | "Дагэнерго" филиал | Республика Дагестан | 2394 | 10465/2021/ДЭ/ХАСАРЭС | 2021-05-18 | 2021-11-15 | 5 | 458.33 | ПС "Дагестан" 35/10 кВ
ПАО Россети Северный Кавказ» | "Дагэнерго" филиал | Республика Дагестан | 2395 | 10467/2021/ДЭ/ХАСАРЭС | 2021-05-18 | 2021-11-15 | 5 | 458.33 | ПС "Куруш" 110/10 кВ
ПАО Россети Северный Кавказ» | "Дагэнерго" филиал | Республика Дагестан | 2396 | 10466/2021/ДЭ/ДЕРБГЭС | 2021-05-25 | 2021-11-22 | 5 | 458.33 | ПС "Дербент-Западная" 110/6 кВ
ПАО Россети Северный Кавказ» | "Дагэнерго" филиал | Республика Дагестан | 2397 | 10468/2021/ДЭ/МАХАГЭС | 2021-05-18 | 2021-11-15 | 5 | 458.33 | ПС Радиоцентр 35/10
ПАО Россети Северный Кавказ» | "Дагэнерго" филиал | Республика Дагестан | 2398 | 10283/2021/ДЭ/ХАСАГЭС | 2021-05-18 | 2021-11-15 | 15 | 458.33 | ПС "Акташ" 110/10 кВ
ПАО Россети Северный Кавказ» | "Дагэнерго" филиал | Республика Дагестан | 2399 | 10454/2021/ДЭ/ИЗБГЭС | 2021-05-27 | 2021-11-24 | 10 | 458.33 | ПС "Изберг Северная" 110/10 кВ
ПАО Россети Северный Кавказ» | "Дагэнерго" филиал | Республика Дагестан | 2400 | 10469/2021/ДЭ/ТАБАРЭС | 2021-08-31 | 2022-02-28 | 100 | 2633.85 | ПС "Ерси" 35/10 кВ
ПАО Россети Северный Кавказ» | "Дагэнерго" филиал | Республика Дагестан | 2401 | 10284/2021/ДЭ/ХАСАГЭС | 2021-05-18 | 2021-11-15 | 15 | 458.33 | ПС "Акташ" 110/10 кВ
ПАО Россети Северный Кавказ» | "Дагэнерго" филиал | Республика Дагестан | 2402 | 10285/2021/ДЭ/ХАСАГЭС | 2021-05-18 | 2021-11-15 | 15 | 458.33 | ПС "Ярык-Cу" 110/10 кВ
ПАО Россети Северный Кавказ» | "Дагэнерго" филиал | Республика Дагестан | 2403 | 10470/2021/ДЭ/МАХАГЭС | 2021-05-18 | 2021-11-15 | 10 | 458.33 | ПС Приморская 110/35/10/6
ПАО Россети Северный Кавказ» | "Дагэнерго" филиал | Республика Дагестан | 2404 | 10472/2021/ДЭ/БОТЛРЭС | 2021-05-17 | 2021-11-14 | 5 | 458.33 | ПС "Миарсо" 110/10 кВ
ПАО Россети Северный Кавказ» | "Дагэнерго" филиал | Республика Дагестан | 2405 | 10286/2021/ДЭ/ХАСАГЭС | 2021-05-18 | 2021-11-15 | 15 | 458.33 | ПС "Ярык-Cу" 110/10 кВ
ПАО Россети Северный Кавказ» | "Дагэнерго" филиал | Республика Дагестан | 2406 | 10287/2021/ДЭ/ХАСАГЭС | 2021-05-18 | 2021-11-15 | 15 | 458.33 | ПС "Ярык-Cу" 110/10 кВ
ПАО Россети Северный Кавказ» | "Дагэнерго" филиал | Республика Дагестан | 2407 | 10288/2021/ДЭ/ХАСАГЭС | 2021-05-18 | 2021-11-15 | 15 | 458.33 | ПС "Ярык-Cу" 110/10 кВ
ПАО Россети Северный Кавказ» | "Дагэнерго" филиал | Республика Дагестан | 2408 | 10475/2021/ДЭ/КИЗЛРЭС | 2021-05-18 | 2021-11-15 | 10 | 458.33 | ПС "Кизляр-1" 110/10 кВ
ПАО Россети Северный Кавказ» | "Дагэнерго" филиал | Республика Дагестан | 2409 | 10476/2021/ДЭ/БОТЛРЭС | 2021-05-18 | 2021-11-15 | 10 | 458.33 | ПС "Прогресс" 35/10 кВ
ПАО Россети Северный Кавказ» | "Дагэнерго" филиал | Республика Дагестан | 2410 | 10289/2021/ДЭ/ХАСАГЭС | 2021-05-18 | 2021-11-15 | 15 | 458.33 | ПС "Ярык-Cу" 110/10 кВ
ПАО Россети Северный Кавказ» | "Дагэнерго" филиал | Республика Дагестан | 2411 | 10455/2021/ДЭ/ИЗБГЭС | 2021-06-03 | 2021-12-01 | 10 | 458.33 | ПС "Изберг Южная" 110/6 кВ
ПАО Россети Северный Кавказ» | "Дагэнерго" филиал | Республика Дагестан | 2412 | 10474/2021/ДЭ/МАХАГЭС | 2021-05-18 | 2021-11-15 | 5 | 458.33 | ПС Махачкала - 1 110/35/10
ПАО Россети Северный Кавказ» | "Дагэнерго" филиал | Республика Дагестан | 2413 | 10290/2021/ДЭ/ХАСАГЭС | 2021-05-18 | 2021-11-15 | 15 | 458.33 | ПС "Ярык-Cу" 110/10 кВ
ПАО Россети Северный Кавказ» | "Дагэнерго" филиал | Республика Дагестан | 2414 | 10291/2021/ДЭ/ХАСАГЭС | 2021-05-18 | 2021-11-15 | 15 | 458.33 | ПС "Акташ" 110/10 кВ
ПАО Россети Северный Кавказ» | "Дагэнерго" филиал | Республика Дагестан | 2415 | 10480/2021/ДЭ/КИЗЛРЭС | 2021-05-18 | 2022-12-28 | 5 | 458.33 | ПС "Кизляр-2" 110/10 кВ
ПАО Россети Северный Кавказ» | "Дагэнерго" филиал | Республика Дагестан | 2416 | 10479/2021/ДЭ/ДЕРБРЭС | 2021-06-03 | 2021-12-01 | 130 | 2633.85 | ПС "Белиджи" 110/10 кВ
ПАО Россети Северный Кавказ» | "Дагэнерго" филиал | Республика Дагестан | 2417 | 10292/2021/ДЭ/ХАСАГЭС | 2021-05-18 | 2021-11-15 | 15 | 458.33 | ПС "Ярык-Cу" 110/10 кВ
ПАО Россети Северный Кавказ» | "Дагэнерго" филиал | Республика Дагестан | 2418 | 10483/2021/ДЭ/БОТЛРЭС | 2021-05-18 | 2021-11-15 | 10 | 458.33 | ПС "Ботлих" 110/10 кВ
ПАО Россети Северный Кавказ» | "Дагэнерго" филиал | Республика Дагестан | 2419 | 10481/2021/ДЭ/МАХАГЭС | 2021-05-20 | 2021-11-17 | 10 | 458.33 | ПС Ленинкент 35/6
ПАО Россети Северный Кавказ» | "Дагэнерго" филиал | Республика Дагестан | 2420 | 10293/2021/ДЭ/ХАСАГЭС | 2021-05-18 | 2021-11-15 | 15 | 458.33 | ПС "Ярык-Cу" 110/10 кВ
ПАО Россети Северный Кавказ» | "Дагэнерго" филиал | Республика Дагестан | 2421 | 10294/2021/ДЭ/ХАСАГЭС | 2021-05-18 | 2021-11-15 | 15 | 458.33 | ПС "Ярык-Cу" 110/10 кВ
ПАО Россети Северный Кавказ» | "Дагэнерго" филиал | Республика Дагестан | 2422 | 10478/2021/ДЭ/ИЗБГЭС | 2021-05-27 | 2021-11-24 | 10 | 458.33 | ПС "Изберг Северная" 110/10 кВ
ПАО Россети Северный Кавказ» | "Дагэнерго" филиал | Республика Дагестан | 2423 | 10295/2021/ДЭ/ХАСАГЭС | 2021-05-18 | 2021-11-15 | 15 | 458.33 | ПС "Акташ" 110/10 кВ
ПАО Россети Северный Кавказ» | "Дагэнерго" филиал | Республика Дагестан | 2424 | 10484/2021/ДЭ/КИЗЛРЭС | 2021-05-18 | 2022-12-28 | 15 | 458.33 | ПС "Кизляр-2" 110/10 кВ
ПАО Россети Северный Кавказ» | "Дагэнерго" филиал | Республика Дагестан | 2425 | 10296/2021/ДЭ/ХАСАГЭС | 2021-05-18 | 2021-11-15 | 15 | 458.33 | ПС "Акташ" 110/10 кВ
ПАО Россети Северный Кавказ» | "Дагэнерго" филиал | Республика Дагестан | 2426 | 10297/2021/ДЭ/ХАСАГЭС | 2021-05-18 | 2021-11-15 | 15 | 458.33 | ПС "Ярык-Cу" 110/10 кВ
ПАО Россети Северный Кавказ» | "Дагэнерго" филиал | Республика Дагестан | 2427 | 10485/2021/ДЭ/КИЗЛГЭС | 2021-06-18 | 2021-12-16 | 10 | 458.33 | ПС "Кизляр-2" 110/10 кВ
ПАО Россети Северный Кавказ» | "Дагэнерго" филиал | Республика Дагестан | 2428 | 10486/2021/ДЭ/БОТЛРЭС | 2021-05-18 | 2021-11-15 | 10 | 458.33 | ПС "Миарсо" 110/10 кВ
ПАО Россети Северный Кавказ» | "Дагэнерго" филиал | Республика Дагестан | 2429 | 10487/2021/ДЭ/БАБАРЭС | 2021-05-18 | 2021-11-15 | 10 | 458.33 | ПС "Бабаюрт" 110/10 кВ
ПАО Россети Северный Кавказ» | "Дагэнерго" филиал | Республика Дагестан | 2430 | 10492/2021/ДЭ/ШАМИРЭС | 2021-05-18 | 2021-11-15 | 10 | 458.33 | ПС "Шамильская" 110/10 кВ
ПАО Россети Северный Кавказ» | "Дагэнерго" филиал | Республика Дагестан | 2431 | 10493/2021/ДЭ/БАБАРЭС | 2021-05-18 | 2021-11-15 | 10 | 458.33 | ПС "Свердлова" 35/10 кВ
ПАО Россети Северный Кавказ» | "Дагэнерго" филиал | Республика Дагестан | 2432 | 10441/2021/ДЭ/ЛЕВАРЭС | 2021-05-18 | 2021-11-15 | 10 | 458.33
ПАО Россети Северный Кавказ» | "Дагэнерго" филиал | Республика Дагестан | 2433 | 10496/2021/ДЭ/БОТЛРЭС | 2021-05-18 | 2021-11-15 | 10 | 458.33 | ПС "Ботлих" 110/10 кВ
ПАО Россети Северный Кавказ» | "Дагэнерго" филиал | Республика Дагестан | 2434 | 10494/2021/ДЭ/КИЗЛРЭС | 2021-05-18 | 2022-12-28 | 10 | 458.33 | ПС "Хуцеевка" 35/10 кВ
ПАО Россети Северный Кавказ» | "Дагэнерго" филиал | Республика Дагестан | 2435 | 10380/2021/ДЭ/БУЙНРЭС | 2021-06-04 | 2021-12-02 | 10 | 458.33 | ПС "Новый Чиркей" 110/10 кВ
ПАО Россети Северный Кавказ» | "Дагэнерго" филиал | Республика Дагестан | 2436 | 10497/2021/ДЭ/ИЗБГЭС | 2021-05-27 | 2021-11-24 | 10 | 458.33 | ПС "Изберг Северная" 110/10 кВ
ПАО Россети Северный Кавказ» | "Дагэнерго" филиал | Республика Дагестан | 2437 | 10499/2021/ДЭ/ЛЕВАРЭС | 2021-05-18 | 2021-11-15 | 10 | 458.33
ПАО Россети Северный Кавказ» | "Дагэнерго" филиал | Республика Дагестан | 2438 | 10379/2021/ДЭ/БУЙНРЭС | 2021-06-04 | 2021-12-02 | 10 | 458.33 | ПС "Казанище" 35/10 кВ
ПАО Россети Северный Кавказ» | "Дагэнерго" филиал | Республика Дагестан | 2439 | 10500/2021/ДЭ/ИЗБГЭС | 2021-05-27 | 2021-11-24 | 10 | 458.33 | ПС "Изберг Северная" 110/10 кВ
ПАО Россети Северный Кавказ» | "Дагэнерго" филиал | Республика Дагестан | 2440 | 10501/2021/ДЭ/СЕВРЭС | 2021-05-18 | 2021-11-15 | 5 | 458.33 | ПС "Дылым" 110/10 кВ
ПАО Россети Северный Кавказ» | "Дагэнерго" филиал | Республика Дагестан | 2441 | 10378/2021/ДЭ/БУЙНРЭС | 2021-06-04 | 2021-12-02 | 10 | 458.33 | ПС "Казанище" 35/10 кВ
ПАО Россети Северный Кавказ» | "Дагэнерго" филиал | Республика Дагестан | 2442 | 10502/2021/ДЭ/БОТЛРЭС | 2021-05-18 | 2021-11-15 | 100 | 458.33 | ПС "Ботлих" 110/10 кВ
ПАО Россети Северный Кавказ» | "Дагэнерго" филиал | Республика Дагестан | 2443 | 10498/2021/ДЭ/КИЗЛГЭС | 2021-06-18 | 2021-12-16 | 10 | 458.33 | ПС "Кизляр-1" 110/10 кВ
ПАО Россети Северный Кавказ» | "Дагэнерго" филиал | Республика Дагестан | 2444 | 10503/2021/ДЭ/ШАМИРЭС | 2021-05-18 | 2021-11-15 | 10 | 458.33 | ПС "Гидатль" 110/10 кВ
ПАО Россети Северный Кавказ» | "Дагэнерго" филиал | Республика Дагестан | 2445 | 10504/2021/ДЭ/ХАСАРЭС | 2021-05-18 | 2021-11-15 | 5 | 458.33 | ПС "Димитрова" 35/10 кВ
ПАО Россети Северный Кавказ» | "Дагэнерго" филиал | Республика Дагестан | 2446 | 10505/2021/ДЭ/КИЗЛРЭС | 2021-05-18 | 2022-12-28 | 5 | 458.33 | ПС "Хуцеевка" 35/10 кВ
ПАО Россети Северный Кавказ» | "Дагэнерго" филиал | Республика Дагестан | 2447 | 10377/2021/ДЭ/БУЙНРЭС | 2021-06-04 | 2021-12-02 | 10 | 458.33 | ПС "Дженгутай" 35/10 кВ
ПАО Россети Северный Кавказ» | "Дагэнерго" филиал | Республика Дагестан | 2448 | 10506/2021/ДЭ/ШАМИРЭС | 2021-05-18 | 2021-11-15 | 10 | 458.33 | ПС "Шамильская" 110/10 кВ
ПАО Россети Северный Кавказ» | "Дагэнерго" филиал | Республика Дагестан | 2449 | 10376/2021/ДЭ/БУЙНРЭС | 2021-06-04 | 2021-12-02 | 10 | 458.33 | ПС "Дженгутай" 35/10 кВ
ПАО Россети Северный Кавказ» | "Дагэнерго" филиал | Республика Дагестан | 2450 | 10507/2021/ДЭ/ШАМИРЭС | 2021-05-18 | 2021-11-15 | 10 | 458.33 | ПС "Гидатль" 110/10 кВ
ПАО Россети Северный Кавказ» | "Дагэнерго" филиал | Республика Дагестан | 2451 | 10375/2021/ДЭ/БУЙНРЭС | 2021-06-04 | 2021-12-02 | 10 | 458.33 | ПС "Дженгутай" 35/10 кВ
ПАО Россети Северный Кавказ» | "Дагэнерго" филиал | Республика Дагестан | 2452 | 10510/2021/ДЭ/БАБАРЭС | 2021-05-18 | 2021-11-15 | 10 | 458.33 | ПС "Татаюрт" 35/10 кВ
ПАО Россети Северный Кавказ» | "Дагэнерго" филиал | Республика Дагестан | 2453 | 10508/2021/ДЭ/МАХАГЭС | 2021-05-19 | 2021-11-16 | 10 | 458.33 | ПС Радиоцентр 35/10
ПАО Россети Северный Кавказ» | "Дагэнерго" филиал | Республика Дагестан | 2454 | 10374/2021/ДЭ/БУЙНРЭС | 2021-06-04 | 2021-12-02 | 10 | 458.33 | ПС "Казанище" 35/10 кВ
ПАО Россети Северный Кавказ» | "Дагэнерго" филиал | Республика Дагестан | 2455 | 10373/2021/ДЭ/БУЙНРЭС | 2021-06-04 | 2021-12-02 | 10 | 45833 | ПС "Эрпели" 35/10 кВ
ПАО Россети Северный Кавказ» | "Дагэнерго" филиал | Республика Дагестан | 2456 | 10509/2021/ДЭ/БОТЛРЭС | 2021-05-18 | 2021-11-15 | 10 | 458.33 | ПС "Анди" 35/10 кВ
ПАО Россети Северный Кавказ» | "Дагэнерго" филиал | Республика Дагестан | 2457 | 10512/2021/ДЭ/МАХАГЭС | 2021-05-19 | 2021-11-16 | 10 | 458.33 | ПС Радиоцентр 35/10
ПАО Россети Северный Кавказ» | "Дагэнерго" филиал | Республика Дагестан | 2458 | 10372/2021/ДЭ/БУЙНРЭС | 2021-06-04 | 2021-12-02 | 10 | 458.33 | ПС "Казанище" 35/10 кВ
ПАО Россети Северный Кавказ» | "Дагэнерго" филиал | Республика Дагестан | 2459 | 10371/2021/ДЭ/БУЙНРЭС | 2021-06-04 | 2021-12-02 | 10 | 458.33 | ПС "Казанище" 35/10 кВ
ПАО Россети Северный Кавказ» | "Дагэнерго" филиал | Республика Дагестан | 2460 | 10489/2021/ДЭ/ДЕРБРЭС | 2021-07-13 | 2022-01-10 | 25 | 2633.85 | ПС "Мамедкала" 110/10 кВ
ПАО Россети Северный Кавказ» | "Дагэнерго" филиал | Республика Дагестан | 2461 | 10370/2021/ДЭ/БУЙНРЭС | 2021-06-04 | 2021-12-02 | 10 | 458.33 | ПС "Казанище" 35/10 кВ
ПАО Россети Северный Кавказ» | "Дагэнерго" филиал | Республика Дагестан | 2462 | 10490/2021/ДЭ/ДЕРБРЭС | 2021-06-09 | 2021-12-07 | 250 | 28319.63 | ПС "Дербент-Западная" 110/10 кВ
ПАО Россети Северный Кавказ» | "Дагэнерго" филиал | Республика Дагестан | 2463 | 10513/2021/ДЭ/БАБАРЭС | 2021-05-18 | 2021-11-15 | 10 | 458.33 | ПС "Тамазатюбе" 35/10 кВ
ПАО Россети Северный Кавказ» | "Дагэнерго" филиал | Республика Дагестан | 2464 | 10511/2021/ДЭ/КИЗЛГЭС | 2021-06-18 | 2021-12-16 | 10 | 458.33 | ПС "КЭМЗ-1" 35/10 кВ
ПАО Россети Северный Кавказ» | "Дагэнерго" филиал | Республика Дагестан | 2465 | 10368/2021/ДЭ/БУЙНРЭС | 2021-06-04 | 2021-12-02 | 10 | 458.33 | ПС "Новый Чиркей" 110/10 кВ
ПАО Россети Северный Кавказ» | "Дагэнерго" филиал | Республика Дагестан | 2466 | 10367/2021/ДЭ/БУЙНРЭС | 2021-06-04 | 2021-12-02 | 10 | 458.33 | ПС "Халимбекаул" 35/10 кВ
ПАО Россети Северный Кавказ» | "Дагэнерго" филиал | Республика Дагестан | 2467 | 10366/2021/ДЭ/БУЙНРЭС | 2021-06-04 | 2021-12-02 | 10 | 458.33 | ПС "Халимбекаул" 35/10 кВ
ПАО Россети Северный Кавказ» | "Дагэнерго" филиал | Республика Дагестан | 2468 | 10365/2021/ДЭ/БУЙНРЭС | 2021-06-04 | 2021-12-02 | 10 | 458.33 | ПС "Казанище" 35/10 кВ
ПАО Россети Северный Кавказ» | "Дагэнерго" филиал | Республика Дагестан | 2469 | 10514/2021/ДЭ/БАБАРЭС | 2021-05-18 | 2021-11-15 | 10 | 458.33 | ПС "Татаюрт" 35/10 кВ
ПАО Россети Северный Кавказ» | "Дагэнерго" филиал | Республика Дагестан | 2470 | 10491/2021/ДЭ/КАЙТРЭС | 2021-10-23 | 2022-04-22 | 100 | 2633.85 | ПС "Родниковая" 110/10 кВ
ПАО Россети Северный Кавказ» | "Дагэнерго" филиал | Республика Дагестан | 2471 | 10363/2021/ДЭ/БУЙНРЭС | 2021-06-03 | 2021-12-01 | 10 | 458.33 | ПС "Казанище" 35/10 кВ
ПАО Россети Северный Кавказ» | "Дагэнерго" филиал | Республика Дагестан | 2472 | 10362/2021/ДЭ/БУЙНРЭС | 2021-06-03 | 2021-12-01 | 10 | 458.33 | ПС "Дженгутай" 35/10 кВ
ПАО Россети Северный Кавказ» | "Дагэнерго" филиал | Республика Дагестан | 2473 | 10358/2021/ДЭ/БУЙНРЭС | 2021-06-04 | 2021-12-02 | 10 | 458.33 | ПС "Казанище" 35/10 кВ
ПАО Россети Северный Кавказ» | "Дагэнерго" филиал | Республика Дагестан | 2474 | 10357/2021/ДЭ/БУЙНРЭС | 2021-06-04 | 2021-12-02 | 10 | 458.33 | ПС "Казанище" 35/10 кВ
ПАО Россети Северный Кавказ» | "Дагэнерго" филиал | Республика Дагестан | 2475 | 10356/2021/ДЭ/БУЙНРЭС | 2021-06-04 | 2021-12-02 | 10 | 458.33 | ПС "Дженгутай" 35/10 кВ
ПАО Россети Северный Кавказ» | "Дагэнерго" филиал | Республика Дагестан | 2476 | 10355/2021/ДЭ/БУЙНРЭС | 2021-06-04 | 2021-12-02 | 10 | 458.33 | ПС "Халимбекаул" 35/10 кВ
ПАО Россети Северный Кавказ» | "Дагэнерго" филиал | Республика Дагестан | 2477 | 10352/2021/ДЭ/БУЙНРЭС | 2021-06-04 | 2021-12-02 | 10 | 458.33 | ПС "Дженгутай" 35/10 кВ
ПАО Россети Северный Кавказ» | "Дагэнерго" филиал | Республика Дагестан | 2478 | 10351/2021/ДЭ/БУЙНРЭС | 2021-06-04 | 2021-12-02 | 10 | 458.33 | ПС "Халимбекаул" 35/10 кВ
ПАО Россети Северный Кавказ» | "Дагэнерго" филиал | Республика Дагестан | 2479 | 10350/2021/ДЭ/БУЙНРЭС | 2021-06-04 | 2021-12-02 | 10 | 458.33 | ПС "Халимбекаул" 35/10 кВ
ПАО Россети Северный Кавказ» | "Дагэнерго" филиал | Республика Дагестан | 2480 | 10517/2021/ДЭ/КИЗЛГЭС | 2021-06-18 | 2021-12-16 | 10 | 458.33 | ПС "Кизляр-2" 110/10 кВ
ПАО Россети Северный Кавказ» | "Дагэнерго" филиал | Республика Дагестан | 2481 | 10518/2021/ДЭ/ЛЕВАРЭС | 2021-05-19 | 2021-11-16 | 10 | 458.33 | ПС "Цудахар" 35/10 кВ
ПАО Россети Северный Кавказ» | "Дагэнерго" филиал | Республика Дагестан | 2482 | 10515/2021/ДЭ/ИЗБГЭС | 2021-05-27 | 2021-11-24 | 10 | 458.33 | ПС "Изберг Южная" 110/6 кВ
ПАО Россети Северный Кавказ» | "Дагэнерго" филиал | Республика Дагестан | 2483 | 10520/2021/ДЭ/МАХАГЭС | 2021-06-07 | 2021-12-05 | 250 | 28319.63 | ПС Радиоцентр 35/10
ПАО Россети Северный Кавказ» | "Дагэнерго" филиал | Республика Дагестан | 2484 | 10516/2021/ДЭ/ИЗБГЭС | 2021-05-27 | 2021-11-24 | 10 | 458.33 | ПС "Изберг Южная" 110/6 кВ
ПАО Россети Северный Кавказ» | "Дагэнерго" филиал | Республика Дагестан | 2485 | 10519/2021/ДЭ/МАХАГЭС | 2021-05-19 | 2021-11-16 | 10 | 458.33 | ПС Радиоцентр 35/10
ПАО Россети Северный Кавказ» | "Дагэнерго" филиал | Республика Дагестан | 2486 | 10523/2021/ДЭ/МАХАГЭС | 2021-05-19 | 2021-11-16 | 10 | 458.33 | ПС Радиоцентр 35/10
ПАО Россети Северный Кавказ» | "Дагэнерго" филиал | Республика Дагестан | 2487 | 10527/2021/ДЭ/МАХАГЭС | 2021-05-19 | 2021-11-16 | 10 | 458.33 | ПС Радиоцентр 35/10
ПАО Россети Северный Кавказ» | "Дагэнерго" филиал | Республика Дагестан | 2488 | 10529/2021/ДЭ/БОТЛРЭС | 2021-05-19 | 2021-11-16 | 10 | 458.33 | ПС "Ботлих" 110/10 кВ
ПАО Россети Северный Кавказ» | "Дагэнерго" филиал | Республика Дагестан | 2489 | 10530/2021/ДЭ/ЛЕВАРЭС | 2021-05-19 | 2021-11-16 | 10 | 458.33
ПАО Россети Северный Кавказ» | "Дагэнерго" филиал | Республика Дагестан | 2490 | 10531/2021/ДЭ/МАХАГЭС | 2021-05-19 | 2021-11-16 | 10 | 458.33 | ПС Радиоцентр 35/10
ПАО Россети Северный Кавказ» | "Дагэнерго" филиал | Республика Дагестан | 2491 | 10532/2021/ДЭ/БОТЛРЭС | 2021-05-19 | 2021-11-16 | 10 | 458.33 | ПС "Миарсо" 110/10 кВ
ПАО Россети Северный Кавказ» | "Дагэнерго" филиал | Республика Дагестан | 2492 | 10538/2021/ДЭ/БОТЛРЭС | 2021-05-19 | 2021-11-16 | 10 | 458.33 | ПС "Тлох" 110/10 кВ
ПАО Россети Северный Кавказ» | "Дагэнерго" филиал | Республика Дагестан | 2493 | 10539/2021/ДЭ/МАХАГЭС | 2021-05-19 | 2021-11-16 | 10 | 458.33 | ПС Радиоцентр 35/10
ПАО Россети Северный Кавказ» | "Дагэнерго" филиал | Республика Дагестан | 2494 | 10541/2021/ДЭ/ЛЕВАРЭС | 2021-05-19 | 2021-11-16 | 10 | 458.33
ПАО Россети Северный Кавказ» | "Дагэнерго" филиал | Республика Дагестан | 2495 | 10544/2021/ДЭ/БАБАРЭС | 2021-05-19 | 2021-11-16 | 10 | 458.33 | ПС "Туршунай" 35/10 кВ
ПАО Россети Северный Кавказ» | "Дагэнерго" филиал | Республика Дагестан | 2496 | 10547/2021/ДЭ/БАБАРЭС | 2021-05-19 | 2021-11-16 | 10 | 458.33 | ПС "Хамаматюрт" 35/10 кВ
ПАО Россети Северный Кавказ» | "Дагэнерго" филиал | Республика Дагестан | 2497 | 10545/2021/ДЭ/МАХАГЭС | 2021-05-20 | 2021-11-17 | 10 | 458.33 | ПС Радиоцентр 35/10
ПАО Россети Северный Кавказ» | "Дагэнерго" филиал | Республика Дагестан | 2498 | 10542/2021/ДЭ/ИЗБГЭС | 2021-05-26 | 2021-11-23 | 210 | 28319.63 | ПС "Изберг Северная" 110/10 кВ
ПАО Россети Северный Кавказ» | "Дагэнерго" филиал | Республика Дагестан | 2499 | 10546/2021/ДЭ/БОТЛРЭС | 2021-05-19 | 2021-11-16 | 10 | 458.33 | ПС "Анди" 35/10 кВ
ПАО Россети Северный Кавказ» | "Дагэнерго" филиал | Республика Дагестан | 2500 | 10548/2021/ДЭ/МАХАГЭС | 2021-05-20 | 2021-11-17 | 10 | 458.33 | ПС Радиоцентр 35/10
ПАО Россети Северный Кавказ» | "Дагэнерго" филиал | Республика Дагестан | 2501 | 10550/2021/ДЭ/КАРАРЭС | 2021-05-19 | 2021-11-16 | 10 | 458.33 | ПС Карабудахкент 110/35/10
ПАО Россети Северный Кавказ» | "Дагэнерго" филиал | Республика Дагестан | 2502 | 10549/2021/ДЭ/КИЗЛРЭС | 2021-05-19 | 2022-12-28 | 5 | 458.33 | ПС "Кизляр-2" 110/10 кВ
ПАО Россети Северный Кавказ» | "Дагэнерго" филиал | Республика Дагестан | 2503 | 10551/2021/ДЭ/БОТЛРЭС | 2021-05-19 | 2021-11-16 | 10 | 458.33 | ПС "Миарсо" 110/10 кВ
ПАО Россети Северный Кавказ» | "Дагэнерго" филиал | Республика Дагестан | 2504 | 10552/2021/ДЭ/КАРАРЭС | 2021-05-19 | 2021-11-16 | 10 | 458.33 | ПС Рассвет 110/35/6
ПАО Россети Северный Кавказ» | "Дагэнерго" филиал | Республика Дагестан | 2505 | 10553/2021/ДЭ/БОТЛРЭС | 2021-05-19 | 2021-11-16 | 10 | 458.33 | ПС "Прогресс" 35/10 кВ
ПАО Россети Северный Кавказ» | "Дагэнерго" филиал | Республика Дагестан | 2506 | 10554/2021/ДЭ/БАБАРЭС | 2021-05-19 | 2021-11-16 | 10 | 458.33 | ПС "Тамазатюбе" 35/10 кВ
ПАО Россети Северный Кавказ» | "Дагэнерго" филиал | Республика Дагестан | 2507 | 10555/2021/ДЭ/КАРАРЭС | 2021-05-19 | 2021-11-16 | 10 | 458.33 | ПС Гурбуки 35/10
ПАО Россети Северный Кавказ» | "Дагэнерго" филиал | Республика Дагестан | 2508 | 10558/2021/ДЭ/БАБАРЭС | 2021-05-19 | 2021-11-16 | 10 | 458.33 | ПС "Хамаматюрт" 35/10 кВ
ПАО Россети Северный Кавказ» | "Дагэнерго" филиал | Республика Дагестан | 2509 | 10556/2021/ДЭ/КИЗЛРЭС | 2021-05-19 | 2021-11-16 | 10 | 458.33 | ПС "Октябрьская" 110/10 кВ
ПАО Россети Северный Кавказ» | "Дагэнерго" филиал | Республика Дагестан | 2510 | 10560/2021/ДЭ/КАРАРЭС | 2021-05-19 | 2021-11-16 | 10 | 458.33 | ПС Параул 35/10
ПАО Россети Северный Кавказ» | "Дагэнерго" филиал | Республика Дагестан | 2511 | 10562/2021/ДЭ/ИЗБГЭС | 2021-05-27 | 2021-11-24 | 10 | 458.33 | ПС "Изберг Южная" 110/6 кВ
ПАО Россети Северный Кавказ» | "Дагэнерго" филиал | Республика Дагестан | 2512 | 10563/2021/ДЭ/МАХАГЭС | 2021-05-21 | 2021-11-18 | 15 | 458.33 | ПС Махачкала - 1 110/35/10
ПАО Россети Северный Кавказ» | "Дагэнерго" филиал | Республика Дагестан | 2513 | 10565/2021/ДЭ/КИЗЛРЭС | 2021-09-03 | 2022-12-27 | 15 | 458.33 | ПС "Б. Арешевка" 35/10 кВ
ПАО Россети Северный Кавказ» | "Дагэнерго" филиал | Республика Дагестан | 2514 | 10566/2021/ДЭ/КАРАРЭС | 2021-05-19 | 2021-11-16 | 10 | 458.33 | ПС Гурбуки 35/10
ПАО Россети Северный Кавказ» | "Дагэнерго" филиал | Республика Дагестан | 2515 | 10570/2021/ДЭ/КАРАРЭС | 2021-05-19 | 2021-11-16 | 10 | 458.33 | ПС Параул 35/10
ПАО Россети Северный Кавказ» | "Дагэнерго" филиал | Республика Дагестан | 2516 | 10571/2021/ДЭ/КАРАРЭС | 2021-05-19 | 2021-11-16 | 10 | 458.33 | ПС Насосная-2 110/35/6
ПАО Россети Северный Кавказ» | "Дагэнерго" филиал | Республика Дагестан | 2517 | 10576/2021/ДЭ/КУМУРЭС | 2021-06-02 | 2021-11-30 | 0.15 | 2633.85 | ПС "Кумух" 35/10 кВ
ПАО Россети Северный Кавказ» | "Дагэнерго" филиал | Республика Дагестан | 2518 | 10575/2021/ДЭ/КУМУРЭС | 2021-06-02 | 2021-11-30 | 0.15 | 2633.85 | ПС "Кумух" 35/10 кВ
ПАО Россети Северный Кавказ» | "Дагэнерго" филиал | Республика Дагестан | 2519 | 10574/2021/ДЭ/КУМУРЭС | 2021-06-02 | 2021-11-30 | 0.15 | 2633.85 | ПС "Кумух" 35/10 кВ
ПАО Россети Северный Кавказ» | "Дагэнерго" филиал | Республика Дагестан | 2520 | 10579/2021/ДЭ/МАХАГЭС | 2021-05-24 | 2021-11-21 | 5 | 458.33 | ПС Махачкала - 1 110/35/10
ПАО Россети Северный Кавказ» | "Дагэнерго" филиал | Республика Дагестан | 2521 | 10573/2021/ДЭ/КУМУРЭС | 2021-06-02 | 2021-11-30 | 0.15 | 2633.85 | ПС "Кумух" 35/10 кВ
ПАО Россети Северный Кавказ» | "Дагэнерго" филиал | Республика Дагестан | 2522 | 10572/2021/ДЭ/КУМУРЭС | 2021-06-02 | 2021-11-30 | 0.15 | 2633.85 | ПС "Вачи" 35/10 кВ
ПАО Россети Северный Кавказ» | "Дагэнерго" филиал | Республика Дагестан | 2523 | 10581/2021/ДЭ/МАХАГЭС | 2021-05-24 | 2021-11-21 | 5 | 458.33 | ПС Приморская 110/35/10/6
ПАО Россети Северный Кавказ» | "Дагэнерго" филиал | Республика Дагестан | 2524 | 10583/2021/ДЭ/ЛЕВАРЭС | 2021-05-20 | 2021-11-17 | 10 | 458.33
ПАО Россети Северный Кавказ» | "Дагэнерго" филиал | Республика Дагестан | 2525 | 10567/2021/ДЭ/КУМУРЭС | 2021-06-02 | 2021-11-30 | 0.15 | 2633.85 | ПС "Кумух" 35/10 кВ
ПАО Россети Северный Кавказ» | "Дагэнерго" филиал | Республика Дагестан | 2526 | 10584/2021/ДЭ/МАХАГЭС | 2021-05-20 | 2021-11-17 | 10 | 458.33 | ПС Приморская 110/35/10/6
ПАО Россети Северный Кавказ» | "Дагэнерго" филиал | Республика Дагестан | 2527 | 10585/2021/ДЭ/ЛЕВАРЭС | 2021-05-20 | 2021-11-17 | 10 | 458.33
ПАО Россети Северный Кавказ» | "Дагэнерго" филиал | Республика Дагестан | 2528 | 10557/2021/ДЭ/БОТЛРЭС | 2021-05-20 | 2021-11-17 | 10 | 458.33 | ПС "Ботлих" 110/10 кВ
ПАО Россети Северный Кавказ» | "Дагэнерго" филиал | Республика Дагестан | 2529 | 10588/2021/ДЭ/ЛЕВАРЭС | 2021-05-20 | 2021-11-17 | 10 | 458.33
ПАО Россети Северный Кавказ» | "Дагэнерго" филиал | Республика Дагестан | 2530 | 10589/2021/ДЭ/МАХАГЭС | 2021-05-21 | 2021-11-18 | 15 | 458.33 | ПС Новая 110/35/6
ПАО Россети Северный Кавказ» | "Дагэнерго" филиал | Республика Дагестан | 2531 | 10590/2021/ДЭ/ХАСАРЭС | 2021-05-20 | 2021-11-17 | 5 | 458.33 | ПС "ГЩЗ" 35/10 кВ
ПАО Россети Северный Кавказ» | "Дагэнерго" филиал | Республика Дагестан | 2532 | 10592/2021/ДЭ/ХАСАРЭС | 2021-05-20 | 2021-11-17 | 5 | 458.33 | ПС "Аксай" 110/10 кВ
ПАО Россети Северный Кавказ» | "Дагэнерго" филиал | Республика Дагестан | 2533 | 10591/2021/ДЭ/ДЕРБРЭС | 2021-05-28 | 2021-11-25 | 10 | 458.33 | ПС "Белиджи" 110/10 кВ
ПАО Россети Северный Кавказ» | "Дагэнерго" филиал | Республика Дагестан | 2534 | 10593/2021/ДЭ/ХАСАРЭС | 2021-05-20 | 2021-11-17 | 5 | 458.33 | ПС "ГЩЗ" 35/10 кВ
ПАО Россети Северный Кавказ» | "Дагэнерго" филиал | Республика Дагестан | 2535 | 10594/2021/ДЭ/СЕВРЭС | 2021-05-20 | 2021-11-17 | 10 | 458.33 | ПС "Новокули" 35/10 кВ
ПАО Россети Северный Кавказ» | "Дагэнерго" филиал | Республика Дагестан | 2536 | 10586/2021/ДЭ/СЕРГРЭС | 2021-10-18 | 2022-04-17 | 9 | 458.33 | ПС Мулебки 35/10
ПАО Россети Северный Кавказ» | "Дагэнерго" филиал | Республика Дагестан | 2537 | 10462/2021/ДЭ/ХАСАРЭС | 2021-05-20 | 2021-11-17 | 5 | 458.33 | ПС "ГЩЗ" 35/10 кВ
ПАО Россети Северный Кавказ» | "Дагэнерго" филиал | Республика Дагестан | 2538 | 10464/2021/ДЭ/ХАСАРЭС | 2021-05-20 | 2022-12-24 | 5 | 458.33 | ПС "ГЩЗ" 35/10 кВ
ПАО Россети Северный Кавказ» | "Дагэнерго" филиал | Республика Дагестан | 2539 | 10596/2021/ДЭ/БОТЛРЭС | 2021-05-20 | 2021-11-17 | 10 | 458.33 | ПС "Ботлих" 110/10 кВ
ПАО Россети Северный Кавказ» | "Дагэнерго" филиал | Республика Дагестан | 2540 | 10597/2021/ДЭ/БОТЛРЭС | 2021-05-20 | 2021-11-17 | 10 | 458.33 | ПС "Ботлих" 110/10 кВ
ПАО Россети Северный Кавказ» | "Дагэнерго" филиал | Республика Дагестан | 2541 | 10599/2021/ДЭ/ХАСАРЭС | 2021-05-20 | 2021-11-17 | 15 | 458.33 | ПС "Дружба" 35/10 кВ
ПАО Россети Северный Кавказ» | "Дагэнерго" филиал | Республика Дагестан | 2542 | 10600/2021/ДЭ/ХАСАРЭС | 2021-05-20 | 2021-11-17 | 15 | 458.33 | ПС "Дружба" 35/10 кВ
ПАО Россети Северный Кавказ» | "Дагэнерго" филиал | Республика Дагестан | 2543 | 10602/2021/ДЭ/ХАСАРЭС | 2021-05-20 | 2021-11-17 | 5 | 458.33 | ПС "Аксай" 110/10 кВ
ПАО Россети Северный Кавказ» | "Дагэнерго" филиал | Республика Дагестан | 2544 | 10603/2021/ДЭ/ХАСАРЭС | 2021-05-20 | 2021-11-17 | 5 | 458.33 | ПС "Аксай" 110/10 кВ
ПАО Россети Северный Кавказ» | "Дагэнерго" филиал | Республика Дагестан | 2545 | 10604/2021/ДЭ/БОТЛРЭС | 2021-05-20 | 2021-11-17 | 10 | 458.33 | ПС "Прогресс" 35/10 кВ
ПАО Россети Северный Кавказ» | "Дагэнерго" филиал | Республика Дагестан | 2546 | 10580/2021/ДЭ/МАХАГЭС | 2021-05-24 | 2021-11-21 | 30 | 2633.85 | ПС Новая 110/35/6
ПАО Россети Северный Кавказ» | "Дагэнерго" филиал | Республика Дагестан | 2547 | 10598/2021/ДЭ/СЕРГРЭС | 2021-05-20 | 2021-11-17 | 10 | 458.33 | ПС Сергокала 110/35/10
ПАО Россети Северный Кавказ» | "Дагэнерго" филиал | Республика Дагестан | 2548 | 10578/2021/ДЭ/КИЗЛРЭС | 2021-09-03 | 2022-12-27 | 10 | 2633.85 | ПС "Крайновка" 35/10 кВ
ПАО Россети Северный Кавказ» | "Дагэнерго" филиал | Республика Дагестан | 2549 | 10605/2021/ДЭ/БОТЛРЭС | 2021-05-20 | 2021-11-17 | 10 | 458.33 | ПС "Ботлих" 110/10 кВ
ПАО Россети Северный Кавказ» | "Дагэнерго" филиал | Республика Дагестан | 2550 | 10606/2021/ДЭ/КИЗЛРЭС | 2021-05-20 | 2021-11-17 | 5 | 458.33 | ПС "Октябрьская" 110/10 кВ
ПАО Россети Северный Кавказ» | "Дагэнерго" филиал | Республика Дагестан | 2551 | 10607/2021/ДЭ/БУЙНГЭС | 2021-05-20 | 2021-11-17 | 10 | 458.33 | ПС "Буйнакск-1" 110/6 кВ
ПАО Россети Северный Кавказ» | "Дагэнерго" филиал | Республика Дагестан | 2552 | 10610/2021/ДЭ/КИЗЛРЭС | 2021-05-27 | 2022-12-28 | 10 | 458.33 | ПС "Ст.Серебряковка" 35/10 кВ
ПАО Россети Северный Кавказ» | "Дагэнерго" филиал | Республика Дагестан | 2553 | 10601/2021/ДЭ/ХАСАРЭС | 2021-05-20 | 2021-11-17 | 5 | 458.33 | ПС "Ярык-Су" 110/10 кВ
ПАО Россети Северный Кавказ» | "Дагэнерго" филиал | Республика Дагестан | 2554 | 10612/2021/ДЭ/ХАСАРЭС | 2021-05-20 | 2021-11-17 | 5 | 458.33 | ПС "ГЩЗ" 35/10 кВ
ПАО Россети Северный Кавказ» | "Дагэнерго" филиал | Республика Дагестан | 2555 | 10609/2021/ДЭ/БОТЛРЭС | 2021-05-20 | 2021-11-17 | 10 | 458.33 | ПС "Миарсо" 110/10 кВ
ПАО Россети Северный Кавказ» | "Дагэнерго" филиал | Республика Дагестан | 2556 | 10613/2021/ДЭ/ХАСАРЭС | 2021-05-20 | 2021-11-17 | 5 | 458.33 | ПС "ГЩЗ" 35/10 кВ
ПАО Россети Северный Кавказ» | "Дагэнерго" филиал | Республика Дагестан | 2557 | 10611/2021/ДЭ/БУЙНГЭС | 2021-06-08 | 2021-12-06 | 10 | 458.33 | ПС "Буйнакск-2" 110/6 кВ
ПАО Россети Северный Кавказ» | "Дагэнерго" филиал | Республика Дагестан | 2558 | 10614/2021/ДЭ/ХАСАРЭС | 2021-05-20 | 2021-11-17 | 5 | 458.33 | ПС "Акташ" 110/10 кВ
ПАО Россети Северный Кавказ» | "Дагэнерго" филиал | Республика Дагестан | 2559 | 10615/2021/ДЭ/БОТЛРЭС | 2021-05-20 | 2021-11-17 | 10 | 458.33 | ПС "Миарсо" 110/10 кВ
ПАО Россети Северный Кавказ» | "Дагэнерго" филиал | Республика Дагестан | 2560 | 10616/2021/ДЭ/ХАСАРЭС | 2021-06-01 | 2021-11-29 | 5 | 458.33 | ПС "ГЩЗ" 35/10 кВ
ПАО Россети Северный Кавказ» | "Дагэнерго" филиал | Республика Дагестан | 2561 | 10617/2021/ДЭ/ХАСАРЭС | 2021-05-20 | 2021-11-17 | 5 | 458.33 | ПС "Акташ" 110/10 кВ
ПАО Россети Северный Кавказ» | "Дагэнерго" филиал | Республика Дагестан | 2562 | 10618/2021/ДЭ/ХАСАРЭС | 2021-06-01 | 2021-11-29 | 5 | 458.33 | ПС "Акбулатюрт" 35/10 кВ
ПАО Россети Северный Кавказ» | "Дагэнерго" филиал | Республика Дагестан | 2563 | 10619/2021/ДЭ/БОТЛРЭС | 2021-05-20 | 2021-11-17 | 10 | 458.33 | ПС "Миарсо" 110/10 кВ
ПАО Россети Северный Кавказ» | "Дагэнерго" филиал | Республика Дагестан | 2564 | 10620/2021/ДЭ/ГУМБРЭС | 2021-06-02 | 2021-11-30 | 0.15 | 2633.85 | ПС "Игали" 35/10 кВ
ПАО Россети Северный Кавказ» | "Дагэнерго" филиал | Республика Дагестан | 2565 | 10622/2021/ДЭ/БОТЛРЭС | 2021-05-20 | 2021-11-17 | 10 | 458.33 | ПС "Ботлих" 110/10 кВ
ПАО Россети Северный Кавказ» | "Дагэнерго" филиал | Республика Дагестан | 2566 | 10623/2021/ДЭ/БОТЛРЭС | 2021-05-20 | 2021-11-17 | 10 | 458.33 | ПС "Миарсо" 110/10 кВ
ПАО Россети Северный Кавказ» | "Дагэнерго" филиал | Республика Дагестан | 2567 | 10621/2021/ДЭ/КАРАРЭС | 2021-06-25 | 2021-12-23 | 15 | 458.33 | ПС Гурбуки 35/10
ПАО Россети Северный Кавказ» | "Дагэнерго" филиал | Республика Дагестан | 2568 | 10627/2021/ДЭ/ГУМБРЭС | 2021-06-02 | 2021-11-30 | 0.15 | 2633.85 | ПС "Согры" 35/10 кВ
ПАО Россети Северный Кавказ» | "Дагэнерго" филиал | Республика Дагестан | 2569 | 10628/2021/ДЭ/ГУМБРЭС | 2021-06-02 | 2021-11-30 | 0.15 | 2633.85 | ПС "Согры" 35/10 кВ
ПАО Россети Северный Кавказ» | "Дагэнерго" филиал | Республика Дагестан | 2570 | 10629/2021/ДЭ/КАРАРЭС | 2021-06-06 | 2021-12-04 | 10 | 458.33 | ПС Рассвет 110/35/6
ПАО Россети Северный Кавказ» | "Дагэнерго" филиал | Республика Дагестан | 2571 | 10632/2021/ДЭ/МАГАРЭС | 2021-05-20 | 2021-11-17 | 10 | 458.33 | ПС "Советская" 110/10 кВ
ПАО Россети Северный Кавказ» | "Дагэнерго" филиал | Республика Дагестан | 2572 | 10633/2021/ДЭ/МАГАРЭС | 2021-05-21 | 2021-11-18 | 10 | 458.33 | ПС "Магарамкент" 110/10 кВ
ПАО Россети Северный Кавказ» | "Дагэнерго" филиал | Республика Дагестан | 2573 | 10634/2021/ДЭ/МАГАРЭС | 2021-05-21 | 2021-11-18 | 10 | 458.33 | ПС "Магарамкент" 110/10 кВ
ПАО Россети Северный Кавказ» | "Дагэнерго" филиал | Республика Дагестан | 2574 | 10635/2021/ДЭ/МАГАРЭС | 2021-05-21 | 2021-11-18 | 10 | 458.33 | ПС "Магарамкент" 110/10 кВ
ПАО Россети Северный Кавказ» | "Дагэнерго" филиал | Республика Дагестан | 2575 | 10636/2021/ДЭ/МАГАРЭС | 2021-05-21 | 2021-11-18 | 10 | 458.33 | ПС "Магарамкент" 110/10 кВ
ПАО Россети Северный Кавказ» | "Дагэнерго" филиал | Республика Дагестан | 2576 | 10637/2021/ДЭ/МАГАРЭС | 2021-05-21 | 2021-11-18 | 10 | 458.33 | ПС "Магарамкент" 110/10 кВ
ПАО Россети Северный Кавказ» | "Дагэнерго" филиал | Республика Дагестан | 2577 | 10638/2021/ДЭ/БОТЛРЭС | 2021-05-21 | 2021-11-18 | 10 | 458.33 | ПС "Ботлих" 110/10 кВ
ПАО Россети Северный Кавказ» | "Дагэнерго" филиал | Республика Дагестан | 2578 | 10641/2021/ДЭ/ЛЕВАРЭС | 2021-05-21 | 2021-11-18 | 10 | 458.33
ПАО Россети Северный Кавказ» | "Дагэнерго" филиал | Республика Дагестан | 2579 | 10643/2021/ДЭ/БОТЛРЭС | 2021-05-21 | 2021-11-18 | 10 | 458.33 | ПС "Ботлих" 110/10 кВ
ПАО Россети Северный Кавказ» | "Дагэнерго" филиал | Республика Дагестан | 2580 | 10645/2021/ДЭ/ХАСАРЭС | 2021-05-21 | 2021-11-18 | 25 | 2633.85 | ПС "Ярык-Су" 110/10 кВ
ПАО Россети Северный Кавказ» | "Дагэнерго" филиал | Республика Дагестан | 2581 | 10648/2021/ДЭ/ЛЕВАРЭС | 2021-05-21 | 2021-11-18 | 10 | 458.33
ПАО Россети Северный Кавказ» | "Дагэнерго" филиал | Республика Дагестан | 2582 | 10647/2021/ДЭ/КИЗЛРЭС | 2021-06-18 | 2022-12-28 | 10 | 458.33 | ПС "Кизляр-2" 110/10 кВ
ПАО Россети Северный Кавказ» | "Дагэнерго" филиал | Республика Дагестан | 2583 | 10649/2021/ДЭ/БОТЛРЭС | 2021-05-21 | 2021-11-18 | 10 | 458.33 | ПС "Анди" 35/10 кВ
ПАО Россети Северный Кавказ» | "Дагэнерго" филиал | Республика Дагестан | 2584 | 10650/2021/ДЭ/КИЗЛРЭС | 2021-09-08 | 2022-03-08 | 5 | 458.33 | ПС "Кизляр-2" 110/10 кВ
ПАО Россети Северный Кавказ» | "Дагэнерго" филиал | Республика Дагестан | 2585 | 10651/2021/ДЭ/КАРАРЭС | 2021-05-21 | 2021-11-18 | 10 | 458.33 | ПС Параул 35/10
ПАО Россети Северный Кавказ» | "Дагэнерго" филиал | Республика Дагестан | 2586 | 10652/2021/ДЭ/КАЙТРЭС | 2021-06-01 | 2021-11-29 | 3 | 458.33 | ПС "Маджалис" 110/10 кВ
ПАО Россети Северный Кавказ» | "Дагэнерго" филиал | Республика Дагестан | 2587 | 10653/2021/ДЭ/ХАСАГЭС | 2021-05-21 | 2021-11-18 | 15 | 458.33 | ПС "Ярык-Cу" 110/10 кВ
ПАО Россети Северный Кавказ» | "Дагэнерго" филиал | Республика Дагестан | 2588 | 10654/2021/ДЭ/ДЕРБГЭС | 2021-05-25 | 2021-11-22 | 5 | 458.33 | ПС "Дербент-Западная" 110/6 кВ
ПАО Россети Северный Кавказ» | "Дагэнерго" филиал | Республика Дагестан | 2589 | 10630/2021/ДЭ/КАРАРЭС | 2021-06-16 | 2021-12-14 | 10 | 458.33 | ПС Рассвет 110/35/6
ПАО Россети Северный Кавказ» | "Дагэнерго" филиал | Республика Дагестан | 2590 | 10656/2021/ДЭ/ДЕРБГЭС | 2021-05-25 | 2021-11-22 | 5 | 458.33 | ПС "Дербент-Западная" 110/6 кВ
ПАО Россети Северный Кавказ» | "Дагэнерго" филиал | Республика Дагестан | 2591 | 10659/2021/ДЭ/БОТЛРЭС | 2021-05-21 | 2021-11-18 | 10 | 458.33 | ПС "Прогресс" 35/10 кВ
ПАО Россети Северный Кавказ» | "Дагэнерго" филиал | Республика Дагестан | 2592 | 10631/2021/ДЭ/КАРАРЭС | 2021-06-25 | 2021-12-23 | 8 | 458.33 | ПС Карабудахкент 110/35/10
ПАО Россети Северный Кавказ» | "Дагэнерго" филиал | Республика Дагестан | 2593 | 10658/2021/ДЭ/ЦЕНТРЭС | 2021-05-21 | 2021-11-18 | 5 | 458.33 | ПС Шамхал 110/35/10
ПАО Россети Северный Кавказ» | "Дагэнерго" филиал | Республика Дагестан | 2594 | 10660/2021/ДЭ/КАЙТРЭС | 2021-06-01 | 2021-11-29 | 3 | 458.33 | ПС "Родниковая" 110/10 кВ
ПАО Россети Северный Кавказ» | "Дагэнерго" филиал | Республика Дагестан | 2595 | 10661/2021/ДЭ/КИЗЛГЭС | 2021-06-18 | 2021-12-16 | 15 | 458.33 | ПС "Кизляр-1" 110/10 кВ
ПАО Россети Северный Кавказ» | "Дагэнерго" филиал | Республика Дагестан | 2596 | 10646/2021/ДЭ/КАЯКРЭС | 2021-05-24 | 2021-11-21 | 10 | 458.33 | ПС "Капкаякент" 35/10 кВ
ПАО Россети Северный Кавказ» | "Дагэнерго" филиал | Республика Дагестан | 2597 | 10569/2021/ДЭ/КАЯКРЭС | 2021-05-21 | 2021-11-18 | 10 | 458.33 | ПС "Капкаякент" 35/10 кВ
ПАО Россети Северный Кавказ» | "Дагэнерго" филиал | Республика Дагестан | 2598 | 10568/2021/ДЭ/КАЯКРЭС | 2021-05-21 | 2021-11-18 | 10 | 458.33 | ПС "Каякент" 110/10 кВ
ПАО Россети Северный Кавказ» | "Дагэнерго" филиал | Республика Дагестан | 2599 | 10662/2021/ДЭ/ЦЕНТРЭС | 2021-05-21 | 2021-11-18 | 5 | 458.33 | ПС Шамхал 110/35/10
ПАО Россети Северный Кавказ» | "Дагэнерго" филиал | Республика Дагестан | 2600 | 10564/2021/ДЭ/КАЯКРЭС | 2021-05-24 | 2021-11-21 | 10 | 458.33 | ПС "Капкаякент" 35/10 кВ
ПАО Россети Северный Кавказ» | "Дагэнерго" филиал | Республика Дагестан | 2601 | 10663/2021/ДЭ/БОТЛРЭС | 2021-05-21 | 2021-11-18 | 10 | 458.33 | ПС "Ботлих" 110/10 кВ
ПАО Россети Северный Кавказ» | "Дагэнерго" филиал | Республика Дагестан | 2602 | 10561/2021/ДЭ/КАЯКРЭС | 2021-05-24 | 2021-11-21 | 10 | 458.33 | ПС "Первомайская" 35/10 кВ
ПАО Россети Северный Кавказ» | "Дагэнерго" филиал | Республика Дагестан | 2603 | 10639/2021/ДЭ/КАЯКРЭС | 2021-05-24 | 2021-11-21 | 10 | 458.33 | ПС "Капкаякент" 35/10 кВ
ПАО Россети Северный Кавказ» | "Дагэнерго" филиал | Республика Дагестан | 2604 | 10666/2021/ДЭ/СЕВРЭС | 2021-05-21 | 2021-11-18 | 30 | 2633.85 | ПС "Дылым" 110/10 кВ
ПАО Россети Северный Кавказ» | "Дагэнерго" филиал | Республика Дагестан | 2605 | 10640/2021/ДЭ/КАЯКРЭС | 2021-05-24 | 2021-11-21 | 10 | 458.33 | ПС "Первомайская" 35/10 кВ
ПАО Россети Северный Кавказ» | "Дагэнерго" филиал | Республика Дагестан | 2606 | 10667/2021/ДЭ/БОТЛРЭС | 2021-05-21 | 2021-11-18 | 10 | 458.33 | ПС "Ботлих" 110/10 кВ
ПАО Россети Северный Кавказ» | "Дагэнерго" филиал | Республика Дагестан | 2607 | 10642/2021/ДЭ/КАЯКРЭС | 2021-05-24 | 2021-11-21 | 10 | 458.33 | ПС "Каякент" 110/10 кВ
ПАО Россети Северный Кавказ» | "Дагэнерго" филиал | Республика Дагестан | 2608 | 10665/2021/ДЭ/КАЙТРЭС | 2021-06-01 | 2021-11-29 | 3 | 458.33 | ПС "Родниковая" 110/10 кВ
ПАО Россети Северный Кавказ» | "Дагэнерго" филиал | Республика Дагестан | 2609 | 10669/2021/ДЭ/СЕВРЭС | 2021-05-21 | 2021-11-18 | 18 | 2633.85 | ПС "Дылым" 110/10 кВ
ПАО Россети Северный Кавказ» | "Дагэнерго" филиал | Республика Дагестан | 2610 | 10644/2021/ДЭ/КАЯКРЭС | 2021-05-24 | 2021-11-21 | 10 | 458.33 | ПС "Каякент" 110/10 кВ
ПАО Россети Северный Кавказ» | "Дагэнерго" филиал | Республика Дагестан | 2611 | 10670/2021/ДЭ/БОТЛРЭС | 2021-05-21 | 2021-11-18 | 10 | 458.33 | ПС "Миарсо" 110/10 кВ
ПАО Россети Северный Кавказ» | "Дагэнерго" филиал | Республика Дагестан | 2612 | 10672/2021/ДЭ/ДЕРБГЭС | 2021-05-25 | 2021-11-22 | 5 | 458.33 | ПС "Дербент-Западная" 110/6 кВ
ПАО Россети Северный Кавказ» | "Дагэнерго" филиал | Республика Дагестан | 2613 | 10674/2021/ДЭ/БОТЛРЭС | 2021-05-21 | 2021-11-18 | 10 | 458.33 | ПС "Тлох" 110/10 кВ
ПАО Россети Северный Кавказ» | "Дагэнерго" филиал | Республика Дагестан | 2614 | 10675/2021/ДЭ/ДЕРБГЭС | 2021-05-25 | 2021-11-22 | 5 | 458.33 | ПС "Дербент-Западная" 110/6 кВ
ПАО Россети Северный Кавказ» | "Дагэнерго" филиал | Республика Дагестан | 2615 | 10671/2021/ДЭ/КАЙТРЭС | 2021-06-01 | 2021-11-29 | 3 | 458.33 | ПС "Шиляги" 35/10 кВ
ПАО Россети Северный Кавказ» | "Дагэнерго" филиал | Республика Дагестан | 2616 | 10676/2021/ДЭ/МАХАГЭС | 2021-05-25 | 2021-11-22 | 5 | 458.33 | ПС ГПП 110/35/10
ПАО Россети Северный Кавказ» | "Дагэнерго" филиал | Республика Дагестан | 2617 | 10678/2021/ДЭ/ИЗБГЭС | 2021-06-04 | 2021-12-02 | 10 | 458.33 | ПС "Изберг Южная" 110/6 кВ
ПАО Россети Северный Кавказ» | "Дагэнерго" филиал | Республика Дагестан | 2618 | 10677/2021/ДЭ/БОТЛРЭС | 2021-05-21 | 2021-11-18 | 10 | 458.33 | ПС "Тлох" 110/10 кВ
ПАО Россети Северный Кавказ» | "Дагэнерго" филиал | Республика Дагестан | 2619 | 10680/2021/ДЭ/МАХАГЭС | 2021-05-25 | 2021-11-22 | 5 | 458.33 | ПС Тепличный Комбинат 35/10
ПАО Россети Северный Кавказ» | "Дагэнерго" филиал | Республика Дагестан | 2620 | 10687/2021/ДЭ/БОТЛРЭС | 2021-05-21 | 2021-11-18 | 10 | 458.33 | ПС "Ботлих" 110/10 кВ
ПАО Россети Северный Кавказ» | "Дагэнерго" филиал | Республика Дагестан | 2621 | 10686/2021/ДЭ/БУЙНРЭС | 2021-05-28 | 2021-11-25 | 10 | 458.33 | ПС "Халимбекаул" 35/10 кВ
ПАО Россети Северный Кавказ» | "Дагэнерго" филиал | Республика Дагестан | 2622 | 10690/2021/ДЭ/БОТЛРЭС | 2021-05-21 | 2021-11-18 | 10 | 458.33 | ПС "Миарсо" 110/10 кВ
ПАО Россети Северный Кавказ» | "Дагэнерго" филиал | Республика Дагестан | 2623 | 10689/2021/ДЭ/АКУШРЭС | 2021-06-08 | 2021-12-06 | 10 | 458.33 | ПС "Акуша" 110/10 кВ
ПАО Россети Северный Кавказ» | "Дагэнерго" филиал | Республика Дагестан | 2624 | 10693/2021/ДЭ/БОТЛРЭС | 2021-05-21 | 2021-11-18 | 10 | 458.33 | ПС "Ботлих" 110/10 кВ
ПАО Россети Северный Кавказ» | "Дагэнерго" филиал | Республика Дагестан | 2625 | 10694/2021/ДЭ/БОТЛРЭС | 2021-05-21 | 2021-11-18 | 10 | 458 | ПС "Анди" 35/10 кВ
ПАО Россети Северный Кавказ» | "Дагэнерго" филиал | Республика Дагестан | 2626 | 10696/2021/ДЭ/МАГАРЭС | 2021-05-21 | 2021-11-18 | 10 | 458.33 | ПС "Магарамкент" 110/10 кВ
ПАО Россети Северный Кавказ» | "Дагэнерго" филиал | Республика Дагестан | 2627 | 10697/2021/ДЭ/МАГАРЭС | 2021-05-21 | 2021-11-18 | 10 | 458.33 | ПС "Магарамкент" 110/10 кВ
ПАО Россети Северный Кавказ» | "Дагэнерго" филиал | Республика Дагестан | 2628 | 10702/2021/ДЭ/БОТЛРЭС | 2021-05-22 | 2021-11-19 | 10 | 458.33 | ПС "Анди" 35/10 кВ
ПАО Россети Северный Кавказ» | "Дагэнерго" филиал | Республика Дагестан | 2629 | 10706/2021/ДЭ/БОТЛРЭС | 2021-05-22 | 2021-11-19 | 10 | 458.33 | ПС "Прогресс" 35/10 кВ
ПАО Россети Северный Кавказ» | "Дагэнерго" филиал | Республика Дагестан | 2630 | 10708/2021/ДЭ/БОТЛРЭС | 2021-05-22 | 2021-11-19 | 10 | 458.33 | ПС "Миарсо" 110/10 кВ
ПАО Россети Северный Кавказ» | "Дагэнерго" филиал | Республика Дагестан | 2631 | 10624/2021/ДЭ/ДЕРБГЭС | 2021-07-05 | 2022-01-02 | 5 | 2633.85 | ПС "Дербент-Северная" 110/6 кВ
ПАО Россети Северный Кавказ» | "Дагэнерго" филиал | Республика Дагестан | 2632 | 10709/2021/ДЭ/БОТЛРЭС | 2021-05-22 | 2021-11-19 | 10 | 458.33 | ПС "Миарсо" 110/10 кВ
ПАО Россети Северный Кавказ» | "Дагэнерго" филиал | Республика Дагестан | 2633 | 10710/2021/ДЭ/БОТЛРЭС | 2021-05-22 | 2021-11-19 | 10 | 458.33 | ПС "Миарсо" 110/10 кВ
ПАО Россети Северный Кавказ» | "Дагэнерго" филиал | Республика Дагестан | 2634 | 10691/2021/ДЭ/ДЕРБГЭС | 2021-07-02 | 2021-12-30 | 30 | 2633.85
ПАО Россети Северный Кавказ» | "Дагэнерго" филиал | Республика Дагестан | 2635 | 10692/2021/ДЭ/ДЕРБГЭС | 2021-06-30 | 2021-12-28 | 10 | 458.33 | ПС "Дербент-Западная" 110/6 кВ
ПАО Россети Северный Кавказ» | "Дагэнерго" филиал | Республика Дагестан | 2636 | 10695/2021/ДЭ/ДЕРБГЭС | 2021-06-30 | 2021-12-28 | 5 | 458.33 | ПС "Дербент-Северная" 110/6 кВ
ПАО Россети Северный Кавказ» | "Дагэнерго" филиал | Республика Дагестан | 2637 | 10711/2021/ДЭ/БОТЛРЭС | 2021-05-22 | 2021-11-19 | 10 | 458.33 | ПС "Тлох" 110/10 кВ
ПАО Россети Северный Кавказ» | "Дагэнерго" филиал | Республика Дагестан | 2638 | 8719/2021/ДЭ/ДЕРБРЭС | 2021-06-15 | 2021-12-13 | 15 | 458.33 | ПС "Огни" 110/6 кВ
ПАО Россети Северный Кавказ» | "Дагэнерго" филиал | Республика Дагестан | 2639 | 10698/2021/ДЭ/ДЕРБГЭС | 2021-06-30 | 2021-12-28 | 10 | 458.33 | ПС "Дербент-Северная" 110/6 кВ
ПАО Россети Северный Кавказ» | "Дагэнерго" филиал | Республика Дагестан | 2640 | 10699/2021/ДЭ/ДЕРБГЭС | 2021-06-30 | 2021-12-28 | 10 | 458.33 | ПС "Дербент-Северная" 110/6 кВ
ПАО Россети Северный Кавказ» | "Дагэнерго" филиал | Республика Дагестан | 2641 | 10700/2021/ДЭ/ДЕРБГЭС | 2021-09-30 | 2022-03-30 | 20 | 2633.85
ПАО Россети Северный Кавказ» | "Дагэнерго" филиал | Республика Дагестан | 2642 | 10701/2021/ДЭ/ДЕРБГЭС | 2021-06-30 | 2021-12-28 | 10 | 458.33 | ПС "Дербент-Западная" 110/6 кВ
ПАО Россети Северный Кавказ» | "Дагэнерго" филиал | Республика Дагестан | 2643 | 10704/2021/ДЭ/ДЕРБГЭС | 2021-06-30 | 2021-12-28 | 5 | 458.33 | ПС "Дербент-Северная" 110/6 кВ
ПАО Россети Северный Кавказ» | "Дагэнерго" филиал | Республика Дагестан | 2644 | 10705/2021/ДЭ/ДЕРБГЭС | 2021-06-30 | 2021-12-28 | 5 | 458.33 | ПС "Дербент-Западная" 110/6 кВ
ПАО Россети Северный Кавказ» | "Дагэнерго" филиал | Республика Дагестан | 2645 | 10707/2021/ДЭ/ДЕРБГЭС | 2021-06-30 | 2021-12-28 | 5 | 458.33
ПАО Россети Северный Кавказ» | "Дагэнерго" филиал | Республика Дагестан | 2646 | 10715/2021/ДЭ/ДЕРБГЭС | 2021-05-25 | 2021-11-22 | 5 | 458.33 | ПС "Дербент-Западная" 110/6 кВ
ПАО Россети Северный Кавказ» | "Дагэнерго" филиал | Республика Дагестан | 2647 | 10349/2021/ДЭ/БУЙНРЭС | 2021-06-04 | 2021-12-02 | 10 | 458.33 | ПС "Халимбекаул" 35/10 кВ
ПАО Россети Северный Кавказ» | "Дагэнерго" филиал | Республика Дагестан | 2648 | 10347/2021/ДЭ/БУЙНРЭС | 2021-06-04 | 2021-12-02 | 10 | 458.33 | ПС "Халимбекаул" 35/10 кВ
ПАО Россети Северный Кавказ» | "Дагэнерго" филиал | Республика Дагестан | 2649 | 10345/2021/ДЭ/БУЙНРЭС | 2021-06-04 | 2021-12-02 | 10 | 458.33 | ПС "Казанище" 35/10 кВ
ПАО Россети Северный Кавказ» | "Дагэнерго" филиал | Республика Дагестан | 2650 | 10343/2021/ДЭ/БУЙНРЭС | 2021-06-04 | 2021-12-02 | 10 | 458.33 | ПС "Такалай" 35/10 кВ
ПАО Россети Северный Кавказ» | "Дагэнерго" филиал | Республика Дагестан | 2651 | 10342/2021/ДЭ/БУЙНРЭС | 2021-06-04 | 2021-12-02 | 10 | 458.33 | ПС "Халимбекаул" 35/10 кВ
ПАО Россети Северный Кавказ» | "Дагэнерго" филиал | Республика Дагестан | 2652 | 10340/2021/ДЭ/БУЙНРЭС | 2021-06-03 | 2021-12-01 | 10 | 458.33 | ПС "Халимбекаул" 35/10 кВ
ПАО Россети Северный Кавказ» | "Дагэнерго" филиал | Республика Дагестан | 2653 | 10339/2021/ДЭ/БУЙНРЭС | 2021-06-04 | 2021-12-02 | 10 | 458.33 | ПС "Казанище" 35/10 кВ
ПАО Россети Северный Кавказ» | "Дагэнерго" филиал | Республика Дагестан | 2654 | 10716/2021/ДЭ/БУЙНРЭС | 2021-06-03 | 2021-12-01 | 8 | 458.33 | ПС "Казанище" 35/10 кВ
ПАО Россети Северный Кавказ» | "Дагэнерго" филиал | Республика Дагестан | 2655 | 10337/2021/ДЭ/БУЙНРЭС | 2021-06-04 | 2021-12-02 | 10 | 458.33 | ПС "Казанище" 35/10 кВ
ПАО Россети Северный Кавказ» | "Дагэнерго" филиал | Республика Дагестан | 2656 | 10334/2021/ДЭ/БУЙНРЭС | 2021-06-04 | 2021-12-02 | 10 | 458.33 | ПС "Казанище" 35/10 кВ
ПАО Россети Северный Кавказ» | "Дагэнерго" филиал | Республика Дагестан | 2657 | 10333/2021/ДЭ/БУЙНРЭС | 2021-06-03 | 2021-12-01 | 10 | 458.33 | ПС "Халимбекаул" 35/10 кВ
ПАО Россети Северный Кавказ» | "Дагэнерго" филиал | Республика Дагестан | 2658 | 10717/2021/ДЭ/ГУМБРЭС | 2021-05-23 | 2021-11-20 | 50 | 2633.85 | ПС "Мехельта" 35/10 кВ
ПАО Россети Северный Кавказ» | "Дагэнерго" филиал | Республика Дагестан | 2659 | 10332/2021/ДЭ/БУЙНРЭС | 2021-06-03 | 2021-12-01 | 10 | 458.33 | ПС "Дженгутай" 35/10 кВ
ПАО Россети Северный Кавказ» | "Дагэнерго" филиал | Республика Дагестан | 2660 | 10330/2021/ДЭ/БУЙНРЭС | 2021-06-03 | 2021-12-01 | 10 | 458.33 | ПС "Дженгутай" 35/10 кВ
ПАО Россети Северный Кавказ» | "Дагэнерго" филиал | Республика Дагестан | 2661 | 10329/2021/ДЭ/БУЙНРЭС | 2021-06-03 | 2021-12-01 | 10 | 458.33 | ПС "Халимбекаул" 35/10 кВ
ПАО Россети Северный Кавказ» | "Дагэнерго" филиал | Республика Дагестан | 2662 | 10719/2021/ДЭ/БУЙНГЭС | 2021-05-24 | 2021-11-21 | 10 | 458.33 | ПС "Буйнакск-1" 110/6 кВ
ПАО Россети Северный Кавказ» | "Дагэнерго" филиал | Республика Дагестан | 2663 | 10718/2021/ДЭ/БУЙНРЭС | 2021-08-16 | 2022-02-13 | 20 | 2633.85 | ПС "Такалай" 35/10 кВ
ПАО Россети Северный Кавказ» | "Дагэнерго" филиал | Республика Дагестан | 2664 | 10720/2021/ДЭ/БУЙНРЭС | 2021-06-04 | 2021-12-02 | 10 | 458.33 | ПС "Новый Чиркей" 110/10 кВ
ПАО Россети Северный Кавказ» | "Дагэнерго" филиал | Республика Дагестан | 2665 | 10721/2021/ДЭ/БУЙНРЭС | 2021-06-04 | 2021-12-02 | 10 | 458.33 | ПС "Казанище" 35/10 кВ
ПАО Россети Северный Кавказ» | "Дагэнерго" филиал | Республика Дагестан | 2666 | 10722/2021/ДЭ/БУЙНРЭС | 2021-08-16 | 2022-02-13 | 16 | 2633.85 | ПС "Халимбекаул" 35/10 кВ
ПАО Россети Северный Кавказ» | "Дагэнерго" филиал | Республика Дагестан | 2667 | 10723/2021/ДЭ/МАХАГЭС | 2021-05-25 | 2021-11-22 | 5 | 458.33
ПАО Россети Северный Кавказ» | "Дагэнерго" филиал | Республика Дагестан | 2668 | 10724/2021/ДЭ/МАХАГЭС | 2021-05-25 | 2021-11-22 | 5 | 458.33 | ПС Юго-Восточная 110/35/10
ПАО Россети Северный Кавказ» | "Дагэнерго" филиал | Республика Дагестан | 2669 | 10726/2021/ДЭ/БУЙНГЭС | 2021-06-08 | 2021-12-06 | 10 | 458.33 | ПС "Буйнакск-1" 110/6 кВ
ПАО Россети Северный Кавказ» | "Дагэнерго" филиал | Республика Дагестан | 2670 | 10727/2021/ДЭ/ХАСАГЭС | 2021-05-24 | 2021-11-21 | 10 | 458.33 | ПС "Акташ" 110/10 кВ
ПАО Россети Северный Кавказ» | "Дагэнерго" филиал | Республика Дагестан | 2671 | 10731/2021/ДЭ/ХАСАГЭС | 2021-05-24 | 2021-11-21 | 10 | 458.33 | ПС "Ярык-Cу" 110/10 кВ
ПАО Россети Северный Кавказ» | "Дагэнерго" филиал | Республика Дагестан | 2672 | 10730/2021/ДЭ/БОТЛРЭС | 2021-05-24 | 2021-11-21 | 10 | 458.33 | ПС "Ботлих" 110/10 кВ
ПАО Россети Северный Кавказ» | "Дагэнерго" филиал | Республика Дагестан | 2673 | 10729/2021/ДЭ/КАСУРЭС | 2021-05-29 | 2021-11-26 | 10 | 458.33 | ПС "Капир" 110/10 кВ
ПАО Россети Северный Кавказ» | "Дагэнерго" филиал | Республика Дагестан | 2674 | 10732/2021/ДЭ/ТАРУРЭС | 2021-05-24 | 2021-11-21 | 10 | 458.33 | ПС "Тарумовка" 110/10 кВ
ПАО Россети Северный Кавказ» | "Дагэнерго" филиал | Республика Дагестан | 2675 | 10679/2021/ДЭ/КАСУРЭС | 2021-05-29 | 2021-11-26 | 10 | 458.33 | ПС "Касумкент" 110/10 кВ
ПАО Россети Северный Кавказ» | "Дагэнерго" филиал | Республика Дагестан | 2676 | 10734/2021/ДЭ/ЦУМАРЭС | 2021-05-24 | 2021-11-21 | 8 | 458.33 | ПС "Шаури" 35/10 кВ
ПАО Россети Северный Кавказ» | "Дагэнерго" филиал | Республика Дагестан | 2677 | 10681/2021/ДЭ/ТАБАРЭС | 2021-05-05 | 2021-11-02 | 10 | 458.33 | ПС "Хив" 35/10 кВ
ПАО Россети Северный Кавказ» | "Дагэнерго" филиал | Республика Дагестан | 2678 | 10735/2021/ДЭ/БОТЛРЭС | 2021-05-24 | 2021-11-21 | 10 | 458.33 | ПС "Миарсо" 110/10 кВ
ПАО Россети Северный Кавказ» | "Дагэнерго" филиал | Республика Дагестан | 2679 | 10737/2021/ДЭ/ЦУМАРЭС | 2021-05-24 | 2021-11-21 | 8 | 458.33 | ПС "Кидеро" 35/10 кВ
ПАО Россети Северный Кавказ» | "Дагэнерго" филиал | Республика Дагестан | 2680 | 10738/2021/ДЭ/БОТЛРЭС | 2021-05-24 | 2021-11-21 | 10 | 458.33 | ПС "Миарсо" 110/10 кВ
ПАО Россети Северный Кавказ» | "Дагэнерго" филиал | Республика Дагестан | 2681 | 10682/2021/ДЭ/ТАБАРЭС | 2021-05-29 | 2021-11-26 | 10 | 458.33 | ПС "Хив" 35/10 кВ
ПАО Россети Северный Кавказ» | "Дагэнерго" филиал | Республика Дагестан | 2682 | 10736/2021/ДЭ/АКУШРЭС | 2021-06-08 | 2021-12-06 | 10 | 458.33 | ПС "Акуша" 110/10 кВ
ПАО Россети Северный Кавказ» | "Дагэнерго" филиал | Республика Дагестан | 2683 | 10683/2021/ДЭ/АХТЫРЭС | 2021-05-29 | 2021-11-26 | 10 | 458.33 | ПС "Усухчай" 110/10 кВ
ПАО Россети Северный Кавказ» | "Дагэнерго" филиал | Республика Дагестан | 2684 | 10740/2021/ДЭ/ДЕРБГЭС | 2021-05-25 | 2021-11-22 | 5 | 458.33 | ПС "Дербент-Западная" 110/6 кВ
ПАО Россети Северный Кавказ» | "Дагэнерго" филиал | Республика Дагестан | 2685 | 10684/2021/ДЭ/АХТЫРЭС | 2021-05-29 | 2021-11-26 | 10 | 458.33 | ПС "Лучек" 35/10 кВ
ПАО Россети Северный Кавказ» | "Дагэнерго" филиал | Республика Дагестан | 2686 | 10741/2021/ДЭ/ДЕРБГЭС | 2021-05-25 | 2021-11-22 | 5 | 458.33 | ПС "Дербент-Западная" 110/6 кВ
ПАО Россети Северный Кавказ» | "Дагэнерго" филиал | Республика Дагестан | 2687 | 10742/2021/ДЭ/ТЛЯРРЭС | 2021-05-24 | 2021-11-21 | 8 | 458.33 | ПС "Бежта" 35/10 кВ
ПАО Россети Северный Кавказ» | "Дагэнерго" филиал | Республика Дагестан | 2688 | 10685/2021/ДЭ/КАСУРЭС | 2021-05-29 | 2021-11-26 | 10 | 458.33 | ПС "Касумкент" 110/10 кВ
ПАО Россети Северный Кавказ» | "Дагэнерго" филиал | Республика Дагестан | 2689 | 10712/2021/ДЭ/КАСУРЭС | 2021-05-29 | 2021-11-26 | 1 | 458.33 | ПС "Касумкент" 110/10 кВ
ПАО Россети Северный Кавказ» | "Дагэнерго" филиал | Республика Дагестан | 2690 | 10739/2021/ДЭ/ЦЕНТРЭС | 2021-05-27 | 2021-11-24 | 50 | 2633.85 | ПС Шамхал 110/35/10
ПАО Россети Северный Кавказ» | "Дагэнерго" филиал | Республика Дагестан | 2691 | 10713/2021/ДЭ/КАСУРЭС | 2021-05-29 | 2021-11-26 | 10 | 458.33 | ПС "Тпиг" 35/10 кВ
ПАО Россети Северный Кавказ» | "Дагэнерго" филиал | Республика Дагестан | 2692 | 10744/2021/ДЭ/МАХАГЭС | 2021-05-25 | 2021-11-22 | 10 | 458.33 | ПС Радиоцентр 35/10
ПАО Россети Северный Кавказ» | "Дагэнерго" филиал | Республика Дагестан | 2693 | 10714/2021/ДЭ/КАСУРЭС | 2021-05-29 | 2021-11-26 | 10 | 458.33 | ПС "Касумкент" 110/10 кВ
ПАО Россети Северный Кавказ» | "Дагэнерго" филиал | Республика Дагестан | 2694 | 10745/2021/ДЭ/БОТЛРЭС | 2021-05-24 | 2021-11-21 | 10 | 458.33 | ПС "Миарсо" 110/10 кВ
ПАО Россети Северный Кавказ» | "Дагэнерго" филиал | Республика Дагестан | 2695 | 10749/2021/ДЭ/БОТЛРЭС | 2021-05-24 | 2021-11-21 | 10 | 458.33 | ПС "Тлох" 110/10 кВ
ПАО Россети Северный Кавказ» | "Дагэнерго" филиал | Республика Дагестан | 2696 | 10748/2021/ДЭ/КИЗИРЭС | 2021-05-24 | 2021-11-21 | 15 | 458.33 | ПС "Миатли" 35/6 кВ
ПАО Россети Северный Кавказ» | "Дагэнерго" филиал | Республика Дагестан | 2697 | 10746/2021/ДЭ/МАХАГЭС | 2021-05-25 | 2021-11-22 | 10 | 458.33 | ПС Приозерная 35/6
ПАО Россети Северный Кавказ» | "Дагэнерго" филиал | Республика Дагестан | 2698 | 10751/2021/ДЭ/КАЯКРЭС | 2021-06-15 | 2021-12-13 | 30 | 2633.85 | ПС "Первомайская" 35/10 кВ
ПАО Россети Северный Кавказ» | "Дагэнерго" филиал | Республика Дагестан | 2699 | 10743/2021/ДЭ/КАЯКРЭС | 2021-06-15 | 2021-12-13 | 15 | 458.33 | ПС "Каякент" 110/10 кВ
ПАО Россети Северный Кавказ» | "Дагэнерго" филиал | Республика Дагестан | 2700 | 10752/2021/ДЭ/БОТЛРЭС | 2021-05-24 | 2021-11-21 | 10 | 458.33 | ПС "Ботлих" 110/10 кВ
ПАО Россети Северный Кавказ» | "Дагэнерго" филиал | Республика Дагестан | 2701 | 10754/2021/ДЭ/ДЕРБГЭС | 2021-05-25 | 2021-11-22 | 5 | 458.33 | ПС "Дербент-Западная" 110/6 кВ
ПАО Россети Северный Кавказ» | "Дагэнерго" филиал | Республика Дагестан | 2702 | 10750/2021/ДЭ/КАЯКРЭС | 2021-06-15 | 2021-12-13 | 15 | 458.33 | ПС "Каякент" 110/10 кВ
ПАО Россети Северный Кавказ» | "Дагэнерго" филиал | Республика Дагестан | 2703 | 10755/2021/ДЭ/КИЗИРЭС | 2021-05-24 | 2021-11-21 | 15 | 458.33 | ПС "ЗФС" 110/35/6 кВ
ПАО Россети Северный Кавказ» | "Дагэнерго" филиал | Республика Дагестан | 2704 | 10756/2021/ДЭ/ДЕРБГЭС | 2021-05-25 | 2021-11-22 | 5 | 458.33 | ПС "Дербент-Западная" 110/6 кВ
ПАО Россети Северный Кавказ» | "Дагэнерго" филиал | Республика Дагестан | 2705 | 10747/2021/ДЭ/АКУШРЭС | 2021-06-08 | 2021-12-06 | 10 | 458.33 | ПС "Акуша" 110/10 кВ
ПАО Россети Северный Кавказ» | "Дагэнерго" филиал | Республика Дагестан | 2706 | 10753/2021/ДЭ/МАХАГЭС | 2021-05-25 | 2021-11-22 | 10 | 458.33 | ПС Приозерная 35/6
ПАО Россети Северный Кавказ» | "Дагэнерго" филиал | Республика Дагестан | 2707 | 10757/2021/ДЭ/БОТЛРЭС | 2021-05-24 | 2021-11-21 | 10 | 458.33 | ПС "Прогресс" 35/10 кВ
ПАО Россети Северный Кавказ» | "Дагэнерго" филиал | Республика Дагестан | 2708 | 10758/2021/ДЭ/ДЕРБГЭС | 2021-05-25 | 2021-11-22 | 5 | 458.33 | ПС "Дербент-Западная" 110/6 кВ
ПАО Россети Северный Кавказ» | "Дагэнерго" филиал | Республика Дагестан | 2709 | 10759/2021/ДЭ/КИЗИРЭС | 2021-05-24 | 2021-11-21 | 10 | 458.33 | ПС "Гулькутан" 35/10 кВ
ПАО Россети Северный Кавказ» | "Дагэнерго" филиал | Республика Дагестан | 2710 | 10762/2021/ДЭ/БОТЛРЭС | 2021-05-24 | 2021-11-21 | 10 | 458.33 | ПС "Прогресс" 35/10 кВ
ПАО Россети Северный Кавказ» | "Дагэнерго" филиал | Республика Дагестан | 2711 | 10761/2021/ДЭ/МАХАГЭС | 2021-05-25 | 2021-11-22 | 10 | 458.33 | ПС Радиоцентр 35/10
ПАО Россети Северный Кавказ» | "Дагэнерго" филиал | Республика Дагестан | 2712 | 10763/2021/ДЭ/ДЕРБГЭС | 2021-05-25 | 2021-11-22 | 5 | 458.33 | ПС "Дербент-Северная" 110/6 кВ
ПАО Россети Северный Кавказ» | "Дагэнерго" филиал | Республика Дагестан | 2713 | 10764/2021/ДЭ/МАХАГЭС | 2021-05-27 | 2021-11-24 | 10 | 458.33 | ПС Приморская 110/35/10/6
ПАО Россети Северный Кавказ» | "Дагэнерго" филиал | Республика Дагестан | 2714 | 10765/2021/ДЭ/ДЕРБГЭС | 2021-05-25 | 2021-11-22 | 5 | 458.33 | ПС "Дербент-Северная" 110/6 кВ
ПАО Россети Северный Кавказ» | "Дагэнерго" филиал | Республика Дагестан | 2715 | 10767/2021/ДЭ/ДЕРБГЭС | 2021-05-25 | 2021-11-22 | 5 | 458.33
ПАО Россети Северный Кавказ» | "Дагэнерго" филиал | Республика Дагестан | 2716 | 10769/2021/ДЭ/БОТЛРЭС | 2021-05-24 | 2021-11-21 | 10 | 458.33 | ПС "Ботлих" 110/10 кВ
ПАО Россети Северный Кавказ» | "Дагэнерго" филиал | Республика Дагестан | 2717 | 10760/2021/ДЭ/КИЗИРЭС | 2021-05-31 | 2021-11-28 | 10 | 458.33 | ПС "ГЩЗ" 110/10 кВ
ПАО Россети Северный Кавказ» | "Дагэнерго" филиал | Республика Дагестан | 2718 | 10770/2021/ДЭ/БОТЛРЭС | 2021-05-24 | 2021-11-21 | 10 | 458.33 | ПС "Миарсо" 110/10 кВ
ПАО Россети Северный Кавказ» | "Дагэнерго" филиал | Республика Дагестан | 2719 | 10773/2021/ДЭ/БОТЛРЭС | 2021-05-24 | 2021-11-21 | 10 | 458.33 | ПС "Миарсо" 110/10 кВ
ПАО Россети Северный Кавказ» | "Дагэнерго" филиал | Республика Дагестан | 2720 | 10774/2021/ДЭ/БОТЛРЭС | 2021-05-24 | 2021-11-21 | 10 | 458.33 | ПС "Ботлих" 110/10 кВ
ПАО Россети Северный Кавказ» | "Дагэнерго" филиал | Республика Дагестан | 2721 | 10776/2021/ДЭ/БОТЛРЭС | 2021-05-24 | 2021-11-21 | 10 | 458.33 | ПС "Ботлих" 110/10 кВ
ПАО Россети Северный Кавказ» | "Дагэнерго" филиал | Республика Дагестан | 2722 | 10775/2021/ДЭ/СЕРГРЭС | 2021-05-24 | 2021-11-21 | 8 | 458.33 | ПС Мулебки 35/10
ПАО Россети Северный Кавказ» | "Дагэнерго" филиал | Республика Дагестан | 2723 | 10777/2021/ДЭ/БОТЛРЭС | 2021-05-24 | 2021-11-21 | 10 | 458.33 | ПС "Прогресс" 35/10 кВ
ПАО Россети Северный Кавказ» | "Дагэнерго" филиал | Республика Дагестан | 2724 | 10778/2021/ДЭ/МАГАРЭС | 2021-05-24 | 2021-11-21 | 10 | 458.33 | ПС "Тагиркент" 110/10 кВ
ПАО Россети Северный Кавказ» | "Дагэнерго" филиал | Республика Дагестан | 2725 | 10779/2021/ДЭ/МАГАРЭС | 2021-05-25 | 2021-11-22 | 10 | 458.33 | ПС "Дружба" 110/10 кВ
ПАО Россети Северный Кавказ» | "Дагэнерго" филиал | Республика Дагестан | 2726 | 10780/2021/ДЭ/МАГАРЭС | 2021-05-25 | 2021-11-22 | 10 | 458.33 | ПС "Тагиркент" 110/10 кВ
ПАО Россети Северный Кавказ» | "Дагэнерго" филиал | Республика Дагестан | 2727 | 10781/2021/ДЭ/МАГАРЭС | 2021-05-25 | 2021-11-22 | 10 | 458.33 | ПС "Тагиркент" 110/10 кВ
ПАО Россети Северный Кавказ» | "Дагэнерго" филиал | Республика Дагестан | 2728 | 10782/2021/ДЭ/БУЙНГЭС | 2021-05-31 | 2021-11-28 | 10 | 458.33 | ПС "Буйнакск-1" 110/6 кВ
ПАО Россети Северный Кавказ» | "Дагэнерго" филиал | Республика Дагестан | 2729 | 10784/2021/ДЭ/БУЙНГЭС | 2021-05-25 | 2021-11-22 | 15 | 458.33 | ПС "Буйнакск-1" 110/6 кВ
ПАО Россети Северный Кавказ» | "Дагэнерго" филиал | Республика Дагестан | 2730 | 10786/2021/ДЭ/БУЙНГЭС | 2021-05-25 | 2021-11-22 | 25 | 2633.85 | ПС "Буйнакск-1" 110/6 кВ
ПАО Россети Северный Кавказ» | "Дагэнерго" филиал | Республика Дагестан | 2731 | 10787/2021/ДЭ/ХАСАГЭС | 2021-05-25 | 2021-11-22 | 7 | 458.33 | ПС "Ярык-Cу" 110/10 кВ
ПАО Россети Северный Кавказ» | "Дагэнерго" филиал | Республика Дагестан | 2732 | 10789/2021/ДЭ/МАХАГЭС | 2021-05-25 | 2021-11-22 | 15 | 458.33 | ПС ЦПП 110/35/10
ПАО Россети Северный Кавказ» | "Дагэнерго" филиал | Республика Дагестан | 2733 | 10790/2021/ДЭ/ДЕРБГЭС | 2021-05-25 | 2021-11-22 | 5 | 458.33
ПАО Россети Северный Кавказ» | "Дагэнерго" филиал | Республика Дагестан | 2734 | 10791/2021/ДЭ/МАХАГЭС | 2021-06-10 | 2021-12-08 | 5 | 458.33 | ПС Юго-Восточная 110/35/10
ПАО Россети Северный Кавказ» | "Дагэнерго" филиал | Республика Дагестан | 2735 | 10793/2021/ДЭ/КАСУРЭС | 2021-05-27 | 2021-11-24 | 10 | 458.33 | ПС "Кировская" 35/10 кВ
ПАО Россети Северный Кавказ» | "Дагэнерго" филиал | Республика Дагестан | 2736 | 10794/2021/ДЭ/МАХАГЭС | 2021-06-10 | 2021-12-08 | 5 | 458.33 | ПС Юго-Восточная 110/35/10
ПАО Россети Северный Кавказ» | "Дагэнерго" филиал | Республика Дагестан | 2737 | 10795/2021/ДЭ/МАХАГЭС | 2021-06-22 | 2021-12-20 | 5 | 458.33 | ПС Приморская 110/35/10/6
ПАО Россети Северный Кавказ» | "Дагэнерго" филиал | Республика Дагестан | 2738 | 10796/2021/ДЭ/МАХАГЭС | 2021-06-10 | 2021-12-08 | 5 | 458.33 | ПС Юго-Восточная 110/35/10
ПАО Россети Северный Кавказ» | "Дагэнерго" филиал | Республика Дагестан | 2739 | 10797/2021/ДЭ/ДАХАРЭС | 2021-06-29 | 2021-12-27 | 4 | 458.33 | ПС "Уркарах-Старая" 35/10 кВ
ПАО Россети Северный Кавказ» | "Дагэнерго" филиал | Республика Дагестан | 2740 | 10798/2021/ДЭ/МАХАГЭС | 2021-06-10 | 2021-12-08 | 5 | 458.33 | ПС Юго-Восточная 110/35/10
ПАО Россети Северный Кавказ» | "Дагэнерго" филиал | Республика Дагестан | 2741 | 10799/2021/ДЭ/МАХАГЭС | 2021-06-10 | 2021-12-08 | 5 | 458.33 | ПС Юго-Восточная 110/35/10
ПАО Россети Северный Кавказ» | "Дагэнерго" филиал | Республика Дагестан | 2742 | 10800/2021/ДЭ/КИЗЛРЭС | 2021-05-25 | 2021-11-22 | 10 | 458.33 | ПС Шамхал 110/35/10
ПАО Россети Северный Кавказ» | "Дагэнерго" филиал | Республика Дагестан | 2743 | 10801/2021/ДЭ/ЦУМАРЭС | 2021-05-25 | 2021-11-22 | 8 | 458.33 | ПС "Шаури" 35/10 кВ
ПАО Россети Северный Кавказ» | "Дагэнерго" филиал | Республика Дагестан | 2744 | 10803/2021/ДЭ/ДАХАРЭС | 2021-06-29 | 2021-12-27 | 4 | 458.33 | ПС "Уркарах-Новая" 35/10 кВ
ПАО Россети Северный Кавказ» | "Дагэнерго" филиал | Республика Дагестан | 2745 | 10809/2021/ДЭ/ЦУМАРЭС | 2021-05-25 | 2021-11-22 | 8 | 458.33 | ПС "Кидеро" 35/10 кВ
ПАО Россети Северный Кавказ» | "Дагэнерго" филиал | Республика Дагестан | 2746 | 10810/2021/ДЭ/МАХАГЭС | 2021-05-26 | 2021-11-23 | 5 | 458.33 | ПС Приморская 110/35/10/6
ПАО Россети Северный Кавказ» | "Дагэнерго" филиал | Республика Дагестан | 2747 | 10811/2021/ДЭ/ЦЕНТРЭС | 2021-05-25 | 2021-11-22 | 10 | 458.33 | ПС Шамхал 110/35/10
ПАО Россети Северный Кавказ» | "Дагэнерго" филиал | Республика Дагестан | 2748 | 10813/2021/ДЭ/ЦУМАРЭС | 2021-05-25 | 2021-11-22 | 8 | 458.33 | ПС "Кидеро" 35/10 кВ
ПАО Россети Северный Кавказ» | "Дагэнерго" филиал | Республика Дагестан | 2749 | 10812/2021/ДЭ/ЛЕВАРЭС | 2021-05-25 | 2021-11-22 | 10 | 458.33
ПАО Россети Северный Кавказ» | "Дагэнерго" филиал | Республика Дагестан | 2750 | 10816/2021/ДЭ/МАХАГЭС | 2021-05-25 | 2021-11-22 | 5 | 458.33 | ПС Юго-Восточная 110/35/10
ПАО Россети Северный Кавказ» | "Дагэнерго" филиал | Республика Дагестан | 2751 | 10815/2021/ДЭ/МАХАГЭС | 2021-05-26 | 2021-11-23 | 5 | 458.33 | ПС Приморская 110/35/10/6
ПАО Россети Северный Кавказ» | "Дагэнерго" филиал | Республика Дагестан | 2752 | 10821/2021/ДЭ/ЦУМАРЭС | 2021-05-25 | 2021-11-22 | 8 | 458.33 | ПС "Кидеро" 35/10 кВ
ПАО Россети Северный Кавказ» | "Дагэнерго" филиал | Республика Дагестан | 2753 | 10820/2021/ДЭ/МАХАГЭС | 2021-05-25 | 2021-11-22 | 10 | 458.33 | ПС Радиоцентр 35/10
ПАО Россети Северный Кавказ» | "Дагэнерго" филиал | Республика Дагестан | 2754 | 10819/2021/ДЭ/ЛЕВАРЭС | 2021-05-25 | 2021-11-22 | 10 | 458.33
ПАО Россети Северный Кавказ» | "Дагэнерго" филиал | Республика Дагестан | 2755 | 10814/2021/ДЭ/ЦЕНТРЭС | 2021-05-25 | 2021-11-22 | 10 | 458.33 | ПС Шамхал 110/35/10
ПАО Россети Северный Кавказ» | "Дагэнерго" филиал | Республика Дагестан | 2756 | 10822/2021/ДЭ/МАХАГЭС | 2021-05-26 | 2021-11-23 | 5 | 458.33 | ПС Приморская 110/35/10/6
ПАО Россети Северный Кавказ» | "Дагэнерго" филиал | Республика Дагестан | 2757 | 10823/2021/ДЭ/СЕВРЭС | 2021-05-25 | 2021-11-22 | 5 | 458.33 | ПС "Новокули" 35/10 кВ
ПАО Россети Северный Кавказ» | "Дагэнерго" филиал | Республика Дагестан | 2758 | 10818/2021/ДЭ/ДЕРБРЭС | 2021-05-28 | 2021-11-25 | 10 | 458.33 | ПС "Огни" 110/6 кВ
ПАО Россети Северный Кавказ» | "Дагэнерго" филиал | Республика Дагестан | 2759 | 10825/2021/ДЭ/СЕВРЭС | 2021-05-25 | 2021-11-22 | 6 | 458.33 | ПС "Новокули" 35/10 кВ
ПАО Россети Северный Кавказ» | "Дагэнерго" филиал | Республика Дагестан | 2760 | 10824/2021/ДЭ/ЛЕВАРЭС | 2021-05-25 | 2021-11-22 | 10 | 458.33
ПАО Россети Северный Кавказ» | "Дагэнерго" филиал | Республика Дагестан | 2761 | 10827/2021/ДЭ/ЦЕНТРЭС | 2021-05-20 | 2021-11-17 | 10 | 458.33 | ПС Шамхал 110/35/10
ПАО Россети Северный Кавказ» | "Дагэнерго" филиал | Республика Дагестан | 2762 | 10792/2021/ДЭ/УНЦУРЭС | 2021-06-03 | 2021-12-01 | 200 | 28319.63 | ПС "ГПП Ирганай" 110/10 кВ
ПАО Россети Северный Кавказ» | "Дагэнерго" филиал | Республика Дагестан | 2763 | 10826/2021/ДЭ/МАХАГЭС | 2021-05-28 | 2021-11-25 | 10 | 458.33 | ПС Махачкала - 1 110/35/10
ПАО Россети Северный Кавказ» | "Дагэнерго" филиал | Республика Дагестан | 2764 | 10828/2021/ДЭ/ЦЕНТРЭС | 2021-05-25 | 2021-11-22 | 10 | 458.33 | ПС Шамхал 110/35/10
ПАО Россети Северный Кавказ» | "Дагэнерго" филиал | Республика Дагестан | 2765 | 10831/2021/ДЭ/ЦЕНТРЭС | 2021-05-26 | 2021-11-23 | 10 | 458.33 | ПС Согратль 35/10
ПАО Россети Северный Кавказ» | "Дагэнерго" филиал | Республика Дагестан | 2766 | 10832/2021/ДЭ/МАГАРЭС | 2021-05-26 | 2021-11-23 | 10 | 458.33 | ПС "Магарамкент" 110/10 кВ
ПАО Россети Северный Кавказ» | "Дагэнерго" филиал | Республика Дагестан | 2767 | 10833/2021/ДЭ/МАГАРЭС | 2021-05-26 | 2021-11-23 | 10 | 458.33 | ПС "Советская" 110/10 кВ
ПАО Россети Северный Кавказ» | "Дагэнерго" филиал | Республика Дагестан | 2768 | 10835/2021/ДЭ/МАГАРЭС | 2021-05-26 | 2021-11-23 | 10 | 458.33 | ПС "Магарамкент" 110/10 кВ
ПАО Россети Северный Кавказ» | "Дагэнерго" филиал | Республика Дагестан | 2769 | 10834/2021/ДЭ/ЦЕНТРЭС | 2021-05-26 | 2021-11-23 | 10 | 458.33 | ПС Шамхал 110/35/10
ПАО Россети Северный Кавказ» | "Дагэнерго" филиал | Республика Дагестан | 2770 | 10837/2021/ДЭ/ЦЕНТРЭС | 2021-05-26 | 2021-11-23 | 10 | 458.33 | ПС Шамхал 110/35/10
ПАО Россети Северный Кавказ» | "Дагэнерго" филиал | Республика Дагестан | 2771 | 10836/2021/ДЭ/ИЗБГЭС | 2021-06-03 | 2021-12-01 | 20 | 2633.85 | ПС "Изберг Южная" 110/6 кВ
ПАО Россети Северный Кавказ» | "Дагэнерго" филиал | Республика Дагестан | 2772 | 10838/2021/ДЭ/ЦЕНТРЭС | 2021-05-26 | 2021-11-23 | 10 | 458.33 | ПС Сулак- 35/10
ПАО Россети Северный Кавказ» | "Дагэнерго" филиал | Республика Дагестан | 2773 | 10839/2021/ДЭ/МАХАГЭС | 2021-05-31 | 2021-11-28 | 40 | 2633.85 | ПС Приморская 110/35/10/6
ПАО Россети Северный Кавказ» | "Дагэнерго" филиал | Республика Дагестан | 2774 | 10840/2021/ДЭ/МАГАРЭС | 2021-05-26 | 2021-11-23 | 10 | 458.33 | ПС "Советская" 110/10 кВ
ПАО Россети Северный Кавказ» | "Дагэнерго" филиал | Республика Дагестан | 2775 | 10841/2021/ДЭ/БАБАРЭС | 2021-05-26 | 2021-11-23 | 10 | 458.33 | ПС "Хамаматюрт" 35/10 кВ
ПАО Россети Северный Кавказ» | "Дагэнерго" филиал | Республика Дагестан | 2776 | 10847/2021/ДЭ/МАХАГЭС | 2021-05-28 | 2021-11-25 | 15 | 458.33 | ПС Приморская 110/35/10/6
ПАО Россети Северный Кавказ» | "Дагэнерго" филиал | Республика Дагестан | 2777 | 10850/2021/ДЭ/ШАМИРЭС | 2021-05-26 | 2021-11-23 | 10 | 458.33 | ПС "Заиб" 110/10 кВ
ПАО Россети Северный Кавказ» | "Дагэнерго" филиал | Республика Дагестан | 2778 | 10851/2021/ДЭ/МАХАГЭС | 2021-05-27 | 2021-11-24 | 5 | 458.33
ПАО Россети Северный Кавказ» | "Дагэнерго" филиал | Республика Дагестан | 2779 | 10854/2021/ДЭ/МАХАГЭС | 2021-05-27 | 2021-11-24 | 5 | 458.33 | ПС Восточная 110/35/10
ПАО Россети Северный Кавказ» | "Дагэнерго" филиал | Республика Дагестан | 2780 | 10540/2021/ДЭ/ХАСАГЭС | 2021-05-26 | 2021-11-23 | 7 | 458.33 | ПС "Ярык-Cу" 110/10 кВ
ПАО Россети Северный Кавказ» | "Дагэнерго" филиал | Республика Дагестан | 2781 | 10855/2021/ДЭ/БАБАРЭС | 2021-05-26 | 2021-11-23 | 10 | 458.33 | ПС "Туршунай" 35/10 кВ
ПАО Россети Северный Кавказ» | "Дагэнерго" филиал | Республика Дагестан | 2782 | 10537/2021/ДЭ/ХАСАГЭС | 2021-05-26 | 2021-11-23 | 7 | 458.33 | ПС "Ярык-Cу" 110/10 кВ
ПАО Россети Северный Кавказ» | "Дагэнерго" филиал | Республика Дагестан | 2783 | 10536/2021/ДЭ/ХАСАГЭС | 2021-05-26 | 2021-11-23 | 7 | 458.33 | ПС "Ярык-Cу" 110/10 кВ
ПАО Россети Северный Кавказ» | "Дагэнерго" филиал | Республика Дагестан | 2784 | 10856/2021/ДЭ/МАХАГЭС | 2021-05-26 | 2021-11-23 | 120 | 2633.85 | ПС Приморская 110/35/10/6
ПАО Россети Северный Кавказ» | "Дагэнерго" филиал | Республика Дагестан | 2785 | 10857/2021/ДЭ/ДЕРБРЭС | 2021-05-28 | 2021-11-25 | 10 | 458.33 | ПС "Белиджи" 110/10 кВ
ПАО Россети Северный Кавказ» | "Дагэнерго" филиал | Республика Дагестан | 2786 | 10858/2021/ДЭ/КАЯКРЭС | 2021-06-02 | 2021-11-30 | 10 | 458.33 | ПС "Каякент" 110/10 кВ
ПАО Россети Северный Кавказ» | "Дагэнерго" филиал | Республика Дагестан | 2787 | 10859/2021/ДЭ/МАГАРЭС | 2021-05-26 | 2021-11-23 | 10 | 458.33 | ПС "Магарамкент" 110/10 кВ
ПАО Россети Северный Кавказ» | "Дагэнерго" филиал | Республика Дагестан | 2788 | 10860/2021/ДЭ/БАБАРЭС | 2021-05-26 | 2021-11-23 | 10 | 458.33 | ПС "Тамазатюбе" 35/10 кВ
ПАО Россети Северный Кавказ» | "Дагэнерго" филиал | Республика Дагестан | 2789 | 10862/2021/ДЭ/КАРАРЭС | 2021-05-31 | 2021-11-28 | 15 | 458.33 | ПС Карабудахкент 110/35/10
ПАО Россети Северный Кавказ» | "Дагэнерго" филиал | Республика Дагестан | 2790 | 10863/2021/ДЭ/МАГАРЭС | 2021-05-26 | 2021-11-23 | 10 | 458.33 | ПС "Магарамкент" 110/10 кВ
ПАО Россети Северный Кавказ» | "Дагэнерго" филиал | Республика Дагестан | 2791 | 10865/2021/ДЭ/МАХАГЭС | 2021-05-27 | 2021-11-24 | 5 | 458.33
ПАО Россети Северный Кавказ» | "Дагэнерго" филиал | Республика Дагестан | 2792 | 10864/2021/ДЭ/МАХАГЭС | 2021-05-27 | 2021-11-24 | 10 | 458.33 | ПС Восточная 110/35/10
ПАО Россети Северный Кавказ» | "Дагэнерго" филиал | Республика Дагестан | 2793 | 10861/2021/ДЭ/БУЙНГЭС | 2021-05-31 | 2021-11-28 | 10 | 458.33 | ПС "Буйнакск-1" 110/6 кВ
ПАО Россети Северный Кавказ» | "Дагэнерго" филиал | Республика Дагестан | 2794 | 10866/2021/ДЭ/КАРАРЭС | 2021-05-31 | 2021-11-28 | 15 | 458.33 | ПС Карабудахкент 110/35/10
ПАО Россети Северный Кавказ» | "Дагэнерго" филиал | Республика Дагестан | 2795 | 10867/2021/ДЭ/МАХАГЭС | 2021-05-27 | 2021-11-24 | 5 | 458.33 | ПС Восточная 110/35/10
ПАО Россети Северный Кавказ» | "Дагэнерго" филиал | Республика Дагестан | 2796 | 10874/2021/ДЭ/ХАСАРЭС | 2021-05-26 | 2021-11-23 | 5 | 458.33 | ПС "Сивух" 35/10 кВ
ПАО Россети Северный Кавказ» | "Дагэнерго" филиал | Республика Дагестан | 2797 | 10869/2021/ДЭ/КИЗЛРЭС | 2021-06-03 | 2021-12-01 | 90 | 2633.85 | ПС "Суюткина коса" 35/10 кВ
ПАО Россети Северный Кавказ» | "Дагэнерго" филиал | Республика Дагестан | 2798 | 10876/2021/ДЭ/СЕВРЭС | 2021-05-26 | 2021-11-23 | 5 | 458.33 | ПС "Димитров" 35/10 кВ
ПАО Россети Северный Кавказ» | "Дагэнерго" филиал | Республика Дагестан | 2799 | 10873/2021/ДЭ/МАХАГЭС | 2021-05-27 | 2021-11-24 | 10 | 458.33 | ПС Восточная 110/35/10
ПАО Россети Северный Кавказ» | "Дагэнерго" филиал | Республика Дагестан | 2800 | 10878/2021/ДЭ/СЕВРЭС | 2021-05-26 | 2021-11-23 | 5 | 458.33 | ПС "Димитров" 35/10 кВ
ПАО Россети Северный Кавказ» | "Дагэнерго" филиал | Республика Дагестан | 2801 | 10870/2021/ДЭ/ХАСАРЭС | 2021-05-26 | 2021-06-15 | 150 | 28319.63 | ПС "Димитрова" 35/10 кВ
ПАО Россети Северный Кавказ» | "Дагэнерго" филиал | Республика Дагестан | 2802 | 10875/2021/ДЭ/МАХАГЭС | 2021-05-27 | 2021-11-24 | 10 | 458.33 | ПС Приморская 110/35/10/6
ПАО Россети Северный Кавказ» | "Дагэнерго" филиал | Республика Дагестан | 2803 | 10877/2021/ДЭ/БОТЛРЭС | 2021-05-26 | 2021-11-23 | 10 | 458.33 | ПС "Миарсо" 110/10 кВ
ПАО Россети Северный Кавказ» | "Дагэнерго" филиал | Республика Дагестан | 2804 | 10871/2021/ДЭ/БУЙНГЭС | 2021-05-31 | 2021-11-28 | 10 | 458.33 | ПС "Буйнакск-2" 110/6 кВ
ПАО Россети Северный Кавказ» | "Дагэнерго" филиал | Республика Дагестан | 2805 | 10881/2021/ДЭ/ХАСАРЭС | 2021-05-26 | 2021-11-23 | 5 | 458.33 | ПС "Сивух" 35/10 кВ
ПАО Россети Северный Кавказ» | "Дагэнерго" филиал | Республика Дагестан | 2806 | 10879/2021/ДЭ/ЛЕВАРЭС | 2021-05-26 | 2021-11-23 | 10 | 458.33
ПАО Россети Северный Кавказ» | "Дагэнерго" филиал | Республика Дагестан | 2807 | 10535/2021/ДЭ/ХАСАГЭС | 2021-05-26 | 2021-11-23 | 7 | 458.33 | ПС "Ярык-Cу" 110/10 кВ
ПАО Россети Северный Кавказ» | "Дагэнерго" филиал | Республика Дагестан | 2808 | 10883/2021/ДЭ/СЕВРЭС | 2021-05-26 | 2021-11-23 | 5 | 458.33 | ПС "Дылым" 110/10 кВ
ПАО Россети Северный Кавказ» | "Дагэнерго" филиал | Республика Дагестан | 2809 | 10528/2021/ДЭ/ХАСАГЭС | 2021-05-26 | 2021-11-23 | 7 | 458.33 | ПС "Ярык-Cу" 110/10 кВ
ПАО Россети Северный Кавказ» | "Дагэнерго" филиал | Республика Дагестан | 2810 | 10882/2021/ДЭ/МАХАГЭС | 2021-05-27 | 2021-11-24 | 10 | 458.33 | ПС Приморская 110/35/10/6
ПАО Россети Северный Кавказ» | "Дагэнерго" филиал | Республика Дагестан | 2811 | 10526/2021/ДЭ/ХАСАГЭС | 2021-05-26 | 2021-11-23 | 7 | 458.33 | ПС "Ярык-Cу" 110/10 кВ
ПАО Россети Северный Кавказ» | "Дагэнерго" филиал | Республика Дагестан | 2812 | 10534/2021/ДЭ/ХАСАГЭС | 2021-05-26 | 2021-11-23 | 7 | 458.33 | ПС "Ярык-Cу" 110/10 кВ
ПАО Россети Северный Кавказ» | "Дагэнерго" филиал | Республика Дагестан | 2813 | 10886/2021/ДЭ/ЛЕВАРЭС | 2021-05-26 | 2021-11-23 | 10 | 458.33
ПАО Россети Северный Кавказ» | "Дагэнерго" филиал | Республика Дагестан | 2814 | 10887/2021/ДЭ/СЕВРЭС | 2021-05-26 | 2021-11-23 | 5 | 458.33 | ПС "Дылым" 110/10 кВ
ПАО Россети Северный Кавказ» | "Дагэнерго" филиал | Республика Дагестан | 2815 | 10888/2021/ДЭ/БОТЛРЭС | 2021-05-26 | 2021-11-23 | 10 | 458.33 | ПС "Прогресс" 35/10 кВ
ПАО Россети Северный Кавказ» | "Дагэнерго" филиал | Республика Дагестан | 2816 | 10889/2021/ДЭ/ШАМИРЭС | 2021-05-26 | 2021-11-23 | 10 | 458.33 | ПС "Шамильская" 110/10 кВ
ПАО Россети Северный Кавказ» | "Дагэнерго" филиал | Республика Дагестан | 2817 | 10525/2021/ДЭ/ХАСАГЭС | 2021-05-26 | 2021-11-23 | 7 | 458.33 | ПС "Ярык-Cу" 110/10 кВ
ПАО Россети Северный Кавказ» | "Дагэнерго" филиал | Республика Дагестан | 2818 | 10524/2021/ДЭ/ХАСАГЭС | 2021-05-26 | 2021-11-23 | 7 | 458.33 | ПС "Акташ" 110/10 кВ
ПАО Россети Северный Кавказ» | "Дагэнерго" филиал | Республика Дагестан | 2819 | 10890/2021/ДЭ/СЕВРЭС | 2021-05-26 | 2021-11-23 | 5 | 458.33 | ПС "Дылым" 110/10 кВ
ПАО Россети Северный Кавказ» | "Дагэнерго" филиал | Республика Дагестан | 2820 | 10892/2021/ДЭ/БОТЛРЭС | 2021-05-26 | 2021-11-23 | 10 | 458.33 | ПС "Ботлих" 110/10 кВ
ПАО Россети Северный Кавказ» | "Дагэнерго" филиал | Республика Дагестан | 2821 | 10852/2021/ДЭ/ХАСАГЭС | 2021-05-26 | 2021-11-23 | 7 | 458.33 | ПС "Акташ" 110/10 кВ
ПАО Россети Северный Кавказ» | "Дагэнерго" филиал | Республика Дагестан | 2822 | 10891/2021/ДЭ/ЛЕВАРЭС | 2021-05-26 | 2021-11-23 | 15 | 458.33
ПАО Россети Северный Кавказ» | "Дагэнерго" филиал | Республика Дагестан | 2823 | 10895/2021/ДЭ/ЛЕВАРЭС | 2021-05-26 | 2021-11-23 | 10 | 458.33
ПАО Россети Северный Кавказ» | "Дагэнерго" филиал | Республика Дагестан | 2824 | 10893/2021/ДЭ/БОТЛРЭС | 2021-05-26 | 2021-11-23 | 10 | 458.33 | ПС "Ботлих" 110/10 кВ
ПАО Россети Северный Кавказ» | "Дагэнерго" филиал | Республика Дагестан | 2825 | 10894/2021/ДЭ/БУЙНГЭС | 2021-05-31 | 2021-11-28 | 10 | 458.33 | ПС "Буйнакск-1" 110/6 кВ
ПАО Россети Северный Кавказ» | "Дагэнерго" филиал | Республика Дагестан | 2826 | 10896/2021/ДЭ/ХАСАРЭС | 2021-05-28 | 2021-06-17 | 15 | 458.33 | ПС "Андрейаул" 35/10 кВ
ПАО Россети Северный Кавказ» | "Дагэнерго" филиал | Республика Дагестан | 2827 | 10898/2021/ДЭ/БОТЛРЭС | 2021-05-26 | 2021-11-23 | 10 | 458.33 | ПС "Прогресс" 35/10 кВ
ПАО Россети Северный Кавказ» | "Дагэнерго" филиал | Республика Дагестан | 2828 | 10899/2021/ДЭ/КАЯКРЭС | 2021-06-15 | 2021-12-13 | 10 | 458.33 | ПС "Каякент" 110/10 кВ
ПАО Россети Северный Кавказ» | "Дагэнерго" филиал | Республика Дагестан | 2829 | 10900/2021/ДЭ/БОТЛРЭС | 2021-05-26 | 2021-11-23 | 10 | 458.33 | ПС "Ботлих" 110/10 кВ
ПАО Россети Северный Кавказ» | "Дагэнерго" филиал | Республика Дагестан | 2830 | 10901/2021/ДЭ/ЦЕНТРЭС | 2021-05-27 | 2021-11-24 | 10 | 458.33 | ПС НИИСХ 35/10
ПАО Россети Северный Кавказ» | "Дагэнерго" филиал | Республика Дагестан | 2831 | 10905/2021/ДЭ/ЦЕНТРЭС | 2021-05-27 | 2021-11-24 | 10 | 458.33
ПАО Россети Северный Кавказ» | "Дагэнерго" филиал | Республика Дагестан | 2832 | 10904/2021/ДЭ/МАХАГЭС | 2021-05-28 | 2021-11-25 | 5 | 458.33 | ПС Ленинкент 35/6
ПАО Россети Северный Кавказ» | "Дагэнерго" филиал | Республика Дагестан | 2833 | 10906/2021/ДЭ/МАХАГЭС | 2021-05-28 | 2021-11-25 | 5 | 458.33 | ПС Махачкала - 1 110/35/10
ПАО Россети Северный Кавказ» | "Дагэнерго" филиал | Республика Дагестан | 2834 | 10907/2021/ДЭ/КИЗЛРЭС | 2021-05-27 | 2021-11-24 | 5 | 458.33 | ПС "Кизляр-2" 110/10 кВ
ПАО Россети Северный Кавказ» | "Дагэнерго" филиал | Республика Дагестан | 2835 | 10908/2021/ДЭ/МАХАГЭС | 2021-05-28 | 2021-11-25 | 5 | 458.33 | ПС Радиоцентр 35/10
ПАО Россети Северный Кавказ» | "Дагэнерго" филиал | Республика Дагестан | 2836 | 10909/2021/ДЭ/ЦЕНТРЭС | 2021-05-27 | 2021-11-24 | 10 | 458.33 | ПС Шамхал 110/35/10
ПАО Россети Северный Кавказ» | "Дагэнерго" филиал | Республика Дагестан | 2837 | 10521/2021/ДЭ/ХАСАГЭС | 2021-05-27 | 2021-11-24 | 7 | 458.33 | ПС "Акташ" 110/10 кВ
ПАО Россети Северный Кавказ» | "Дагэнерго" филиал | Республика Дагестан | 2838 | 10910/2021/ДЭ/КИЗЛРЭС | 2021-05-27 | 2021-11-24 | 10 | 458.33 | ПС "Кизляр-2" 110/10 кВ
ПАО Россети Северный Кавказ» | "Дагэнерго" филиал | Республика Дагестан | 2839 | 10853/2021/ДЭ/ХАСАГЭС | 2021-05-27 | 2021-11-24 | 7 | 458.33 | ПС "Ярык-Cу" 110/10 кВ
ПАО Россети Северный Кавказ» | "Дагэнерго" филиал | Республика Дагестан | 2840 | 10849/2021/ДЭ/ХАСАГЭС | 2021-05-27 | 2021-11-24 | 7 | 458.33 | ПС "Ярык-Cу" 110/10 кВ
ПАО Россети Северный Кавказ» | "Дагэнерго" филиал | Республика Дагестан | 2841 | 10912/2021/ДЭ/МАХАГЭС | 2021-05-28 | 2021-11-25 | 5 | 458.33 | ПС Компас 110/35/10
ПАО Россети Северный Кавказ» | "Дагэнерго" филиал | Республика Дагестан | 2842 | 10911/2021/ДЭ/МАХАГЭС | 2021-05-28 | 2021-11-25 | 10 | 458.33 | ПС Приморская 110/35/10/6
ПАО Россети Северный Кавказ» | "Дагэнерго" филиал | Республика Дагестан | 2843 | 10913/2021/ДЭ/БОТЛРЭС | 2021-05-27 | 2021-11-24 | 10 | 458.33 | ПС "Ботлих" 110/10 кВ
ПАО Россети Северный Кавказ» | "Дагэнерго" филиал | Республика Дагестан | 2844 | 10848/2021/ДЭ/ХАСАГЭС | 2021-05-27 | 2021-11-24 | 7 | 458.33 | ПС "Ярык-Cу" 110/10 кВ
ПАО Россети Северный Кавказ» | "Дагэнерго" филиал | Республика Дагестан | 2845 | 10903/2021/ДЭ/КИЗЛГЭС | 2021-06-18 | 2021-12-16 | 10 | 458.33 | ПС "Кизляр-1" 110/10 кВ
ПАО Россети Северный Кавказ» | "Дагэнерго" филиал | Республика Дагестан | 2846 | 10914/2021/ДЭ/МАХАГЭС | 2021-06-08 | 2021-12-06 | 5 | 458.33 | ПС ЦПП 110/35/10
ПАО Россети Северный Кавказ» | "Дагэнерго" филиал | Республика Дагестан | 2847 | 10843/2021/ДЭ/ХАСАГЭС | 2021-05-27 | 2021-11-24 | 7 | 458.33 | ПС "Ярык-Cу" 110/10 кВ
ПАО Россети Северный Кавказ» | "Дагэнерго" филиал | Республика Дагестан | 2848 | 10916/2021/ДЭ/ЦЕНТРЭС | 2021-05-27 | 2022-12-23 | 10 | 458.33 | ПС Полигон "Солнце" 35/10
ПАО Россети Северный Кавказ» | "Дагэнерго" филиал | Республика Дагестан | 2849 | 10915/2021/ДЭ/КИЗЛРЭС | 2021-05-27 | 2021-11-24 | 10 | 458.33 | ПС "Михеевка" 35/10 кВ
ПАО Россети Северный Кавказ» | "Дагэнерго" филиал | Республика Дагестан | 2850 | 10917/2021/ДЭ/МАХАГЭС | 2021-05-28 | 2021-11-25 | 5 | 458.33 | ПС Радиоцентр 35/10
ПАО Россети Северный Кавказ» | "Дагэнерго" филиал | Республика Дагестан | 2851 | 10897/2021/ДЭ/МАХАГЭС | 2021-11-17 | 2022-12-26 | 105 | 28319.63 | ПС Приморская 110/35/10/6
ПАО Россети Северный Кавказ» | "Дагэнерго" филиал | Республика Дагестан | 2852 | 10918/2021/ДЭ/ЦЕНТРЭС | 2021-05-27 | 2022-12-23 | 10 | 458.33 | ПС Шамхал 110/35/10
ПАО Россети Северный Кавказ» | "Дагэнерго" филиал | Республика Дагестан | 2853 | 10919/2021/ДЭ/КИЗЛРЭС | 2021-05-27 | 2021-11-24 | 5 | 458.33 | ПС "Некрасовка" 35/10 кВ
ПАО Россети Северный Кавказ» | "Дагэнерго" филиал | Республика Дагестан | 2854 | 10920/2021/ДЭ/КИЗЛРЭС | 2021-05-27 | 2021-11-24 | 10 | 458.33 | ПС "Александрия" 110/10 кВ
ПАО Россети Северный Кавказ» | "Дагэнерго" филиал | Республика Дагестан | 2855 | 10921/2021/ДЭ/ЦЕНТРЭС | 2021-05-27 | 2021-11-24 | 10 | 458.33 | ПС Шамхал 110/35/10
ПАО Россети Северный Кавказ» | "Дагэнерго" филиал | Республика Дагестан | 2856 | 10922/2021/ДЭ/МАХАГЭС | 2021-05-28 | 2021-11-25 | 10 | 458.33 | ПС Приморская 110/35/10/6
ПАО Россети Северный Кавказ» | "Дагэнерго" филиал | Республика Дагестан | 2857 | 10923/2021/ДЭ/БОТЛРЭС | 2021-05-27 | 2021-11-24 | 10 | 458.33 | ПС "Прогресс" 35/10 кВ
ПАО Россети Северный Кавказ» | "Дагэнерго" филиал | Республика Дагестан | 2858 | 10925/2021/ДЭ/ЦЕНТРЭС | 2021-05-27 | 2021-11-24 | 10 | 458.33 | ПС Шамхал 110/35/10
ПАО Россети Северный Кавказ» | "Дагэнерго" филиал | Республика Дагестан | 2859 | 10924/2021/ДЭ/МАХАГЭС | 2021-05-28 | 2021-11-25 | 5 | 458.33 | ПС Махачкала - 1 110/35/10
ПАО Россети Северный Кавказ» | "Дагэнерго" филиал | Республика Дагестан | 2860 | 10926/2021/ДЭ/БОТЛРЭС | 2021-05-27 | 2021-11-24 | 10 | 458.33 | ПС "Миарсо" 110/10 кВ
ПАО Россети Северный Кавказ» | "Дагэнерго" филиал | Республика Дагестан | 2861 | 10927/2021/ДЭ/ЦЕНТРЭС | 2021-05-27 | 2021-11-24 | 10 | 458.33 | ПС НИИСХ 35/10
ПАО Россети Северный Кавказ» | "Дагэнерго" филиал | Республика Дагестан | 2862 | 10928/2021/ДЭ/ЦЕНТРЭС | 2021-05-27 | 2021-11-24 | 10 | 458.33 | ПС НИИСХ 35/10
ПАО Россети Северный Кавказ» | "Дагэнерго" филиал | Республика Дагестан | 2863 | 10931/2021/ДЭ/ЦЕНТРЭС | 2021-05-27 | 2021-11-24 | 10 | 458.33 | ПС Шамхал 110/35/10
ПАО Россети Северный Кавказ» | "Дагэнерго" филиал | Республика Дагестан | 2864 | 10932/2021/ДЭ/МАХАГЭС | 2021-05-28 | 2021-11-25 | 10 | 458.33 | ПС ЦПП 110/35/10
ПАО Россети Северный Кавказ» | "Дагэнерго" филиал | Республика Дагестан | 2865 | 10934/2021/ДЭ/ЦЕНТРЭС | 2021-05-27 | 2021-11-24 | 10 | 458.33 | ПС Шамхал 110/35/10
ПАО Россети Северный Кавказ» | "Дагэнерго" филиал | Республика Дагестан | 2866 | 10937/2021/ДЭ/БАБАРЭС | 2021-05-27 | 2021-11-24 | 10 | 458.33 | ПС "Туршунай" 35/10 кВ
ПАО Россети Северный Кавказ» | "Дагэнерго" филиал | Республика Дагестан | 2867 | 10938/2021/ДЭ/МАХАГЭС | 2021-05-28 | 2021-11-25 | 5 | 458.33
ПАО Россети Северный Кавказ» | "Дагэнерго" филиал | Республика Дагестан | 2868 | 10939/2021/ДЭ/МАХАГЭС | 2021-05-28 | 2021-11-25 | 5 | 458.33 | ПС ЦПП 110/35/10
ПАО Россети Северный Кавказ» | "Дагэнерго" филиал | Республика Дагестан | 2869 | 10935/2021/ДЭ/УНЦУРЭС | 2021-06-02 | 2021-11-30 | 0.15 | 458.33 | ПС "Унцукуль" 35/10 кВ
ПАО Россети Северный Кавказ» | "Дагэнерго" филиал | Республика Дагестан | 2870 | 10941/2021/ДЭ/ЦЕНТРЭС | 2021-05-27 | 2021-11-24 | 10 | 458.33 | ПС Шамхал 110/35/10
ПАО Россети Северный Кавказ» | "Дагэнерго" филиал | Республика Дагестан | 2871 | 10940/2021/ДЭ/МАХАГЭС | 2021-05-28 | 2021-11-25 | 10 | 458.33 | ПС Восточная 110/35/10
ПАО Россети Северный Кавказ» | "Дагэнерго" филиал | Республика Дагестан | 2872 | 10942/2021/ДЭ/БУЙНГЭС | 2021-05-31 | 2021-11-28 | 10 | 458.33 | ПС "Буйнакск-2" 110/6 кВ
ПАО Россети Северный Кавказ» | "Дагэнерго" филиал | Республика Дагестан | 2873 | 10943/2021/ДЭ/МАХАГЭС | 2021-05-28 | 2021-11-25 | 5 | 458.33 | ПС ЦПП 110/35/10
ПАО Россети Северный Кавказ» | "Дагэнерго" филиал | Республика Дагестан | 2874 | 10948/2021/ДЭ/УНЦУРЭС | 2021-06-02 | 2021-11-30 | 0.15 | 2633.85 | ПС "Унцукуль" 35/10 кВ
ПАО Россети Северный Кавказ» | "Дагэнерго" филиал | Республика Дагестан | 2875 | 10953/2021/ДЭ/МАХАГЭС | 2021-05-28 | 2021-11-25 | 10 | 458.33 | ПС Приморская 110/35/10/6
ПАО Россети Северный Кавказ» | "Дагэнерго" филиал | Республика Дагестан | 2876 | 10960/2021/ДЭ/МАХАГЭС | 2021-05-28 | 2021-11-25 | 10 | 458.33 | ПС Приморская 110/35/10/6
ПАО Россети Северный Кавказ» | "Дагэнерго" филиал | Республика Дагестан | 2877 | 10955/2021/ДЭ/ДЕРБРЭС | 2021-07-07 | 2022-01-04 | 8 | 458.33 | ПС "Белиджи" 110/10 кВ
ПАО Россети Северный Кавказ» | "Дагэнерго" филиал | Республика Дагестан | 2878 | 10967/2021/ДЭ/БОТЛРЭС | 2021-05-27 | 2021-11-24 | 10 | 458.22 | ПС "Карата" 35/10 кВ
ПАО Россети Северный Кавказ» | "Дагэнерго" филиал | Республика Дагестан | 2879 | 10968/2021/ДЭ/БОТЛРЭС | 2021-05-27 | 2021-11-24 | 10 | 458.33 | ПС "Анди" 35/10 кВ
ПАО Россети Северный Кавказ» | "Дагэнерго" филиал | Республика Дагестан | 2880 | 10969/2021/ДЭ/БОТЛРЭС | 2021-05-27 | 2021-11-24 | 10 | 458.33 | ПС "Ботлих" 110/10 кВ
ПАО Россети Северный Кавказ» | "Дагэнерго" филиал | Республика Дагестан | 2881 | 10971/2021/ДЭ/БОТЛРЭС | 2021-05-27 | 2021-11-24 | 10 | 458.33 | ПС "Анди" 35/10 кВ
ПАО Россети Северный Кавказ» | "Дагэнерго" филиал | Республика Дагестан | 2882 | 10973/2021/ДЭ/БОТЛРЭС | 2021-05-27 | 2021-11-24 | 10 | 458.33 | ПС "Анди" 35/10 кВ
ПАО Россети Северный Кавказ» | "Дагэнерго" филиал | Республика Дагестан | 2883 | 10979/2021/ДЭ/ХАСАГЭС | 2021-05-28 | 2021-11-25 | 5 | 458.33 | ПС "Акташ" 110/10 кВ
ПАО Россети Северный Кавказ» | "Дагэнерго" филиал | Республика Дагестан | 2884 | 10978/2021/ДЭ/ЦУМАРЭС | 2021-06-02 | 2021-11-30 | 0.15 | 2633.85 | ПС "Шаури" 35/10 кВ
ПАО Россети Северный Кавказ» | "Дагэнерго" филиал | Республика Дагестан | 2885 | 10977/2021/ДЭ/ЦУМАРЭС | 2021-06-02 | 2021-11-30 | 0.15 | 2633.85 | ПС "Шаури" 35/10 кВ
ПАО Россети Северный Кавказ» | "Дагэнерго" филиал | Республика Дагестан | 2886 | 10980/2021/ДЭ/БУЙНГЭС | 2021-05-31 | 2021-11-28 | 10 | 458.33 | ПС "Буйнакск-1" 110/6 кВ
ПАО Россети Северный Кавказ» | "Дагэнерго" филиал | Республика Дагестан | 2887 | 10976/2021/ДЭ/ЦУМАРЭС | 2021-06-02 | 2021-11-30 | 0.15 | 2633.85 | ПС "Шаури" 35/10 кВ
ПАО Россети Северный Кавказ» | "Дагэнерго" филиал | Республика Дагестан | 2888 | 10655/2021/ДЭ/БОТЛРЭС | 2021-06-16 | 2021-12-14 | 5 | 2633.85 | ПС "Анди" 35/10 кВ
ПАО Россети Северный Кавказ» | "Дагэнерго" филиал | Республика Дагестан | 2889 | 10982/2021/ДЭ/ХАСАГЭС | 2021-05-28 | 2021-11-25 | 15 | 458.33 | ПС "Акташ" 110/10 кВ
ПАО Россети Северный Кавказ» | "Дагэнерго" филиал | Республика Дагестан | 2890 | 10975/2021/ДЭ/ЦУМАРЭС | 2021-06-02 | 2021-11-30 | 0.15 | 2633.85 | ПС "Бежта" 35/10 кВ
ПАО Россети Северный Кавказ» | "Дагэнерго" филиал | Республика Дагестан | 2891 | 10974/2021/ДЭ/ЦУМАРЭС | 2021-06-02 | 2021-11-30 | 0.15 | 2633.85 | ПС "Шаури" 35/10 кВ
ПАО Россети Северный Кавказ» | "Дагэнерго" филиал | Республика Дагестан | 2892 | 10981/2021/ДЭ/МАХАГЭС | 2021-05-28 | 2021-11-25 | 50 | 2633.85 | ПС Приморская 110/35/10/6
ПАО Россети Северный Кавказ» | "Дагэнерго" филиал | Республика Дагестан | 2893 | 10972/2021/ДЭ/ЦУМАРЭС | 2021-06-02 | 2021-11-30 | 0.15 | 2633.85 | ПС "Шаури" 35/10 кВ
ПАО Россети Северный Кавказ» | "Дагэнерго" филиал | Республика Дагестан | 2894 | 10984/2021/ДЭ/ЛЕВАРЭС | 2021-05-28 | 2021-11-25 | 10 | 458.33 | ПС "Ташкапур" 35/10 кВ
ПАО Россети Северный Кавказ» | "Дагэнерго" филиал | Республика Дагестан | 2895 | 10983/2021/ДЭ/БУЙНГЭС | 2021-05-31 | 2021-11-28 | 10 | 458.33 | ПС "Буйнакск-1" 110/6 кВ
ПАО Россети Северный Кавказ» | "Дагэнерго" филиал | Республика Дагестан | 2896 | 10970/2021/ДЭ/ЦУМАРЭС | 2021-06-02 | 2021-11-30 | 0.15 | 2633.85 | ПС "Бежта" 35/10 кВ
ПАО Россети Северный Кавказ» | "Дагэнерго" филиал | Республика Дагестан | 2897 | 10985/2021/ДЭ/ХАСАГЭС | 2021-05-28 | 2021-11-25 | 10 | 458.33 | ПС "Ярык-Cу" 110/10 кВ
ПАО Россети Северный Кавказ» | "Дагэнерго" филиал | Республика Дагестан | 2898 | 10963/2021/ДЭ/БУЙНГЭС | 2021-05-31 | 2021-11-28 | 10 | 458.33 | ПС "Буйнакск-2" 110/6 кВ
ПАО Россети Северный Кавказ» | "Дагэнерго" филиал | Республика Дагестан | 2899 | 10989/2021/ДЭ/БОТЛРЭС | 2021-05-27 | 2021-11-24 | 10 | 458.33 | ПС "Ботлих" 110/10 кВ
ПАО Россети Северный Кавказ» | "Дагэнерго" филиал | Республика Дагестан | 2900 | 10988/2021/ДЭ/МАХАГЭС | 2021-05-28 | 2021-11-25 | 15 | 458.33 | ПС Приморская 110/35/10/6
ПАО Россети Северный Кавказ» | "Дагэнерго" филиал | Республика Дагестан | 2901 | 10954/2021/ДЭ/ХАСАГЭС | 2021-05-28 | 2021-11-25 | 7 | 458.33 | ПС "Акташ" 110/10 кВ
ПАО Россети Северный Кавказ» | "Дагэнерго" филиал | Республика Дагестан | 2902 | 10952/2021/ДЭ/ХАСАГЭС | 2021-05-28 | 2021-11-25 | 7 | 458.33 | ПС "Консервный завод" 35/10 кВ
ПАО Россети Северный Кавказ» | "Дагэнерго" филиал | Республика Дагестан | 2903 | 10990/2021/ДЭ/МАГАРЭС | 2021-05-28 | 2021-11-25 | 10 | 458.33 | ПС "Магарамкент" 110/10 кВ
ПАО Россети Северный Кавказ» | "Дагэнерго" филиал | Республика Дагестан | 2904 | 10951/2021/ДЭ/ХАСАГЭС | 2021-05-28 | 2021-11-25 | 7 | 458.33 | ПС "Ярык-Cу" 110/10 кВ
ПАО Россети Северный Кавказ» | "Дагэнерго" филиал | Республика Дагестан | 2905 | 10986/2021/ДЭ/ЛЕВАРЭС | 2021-05-28 | 2021-11-25 | 10 | 458.33
ПАО Россети Северный Кавказ» | "Дагэнерго" филиал | Республика Дагестан | 2906 | 10950/2021/ДЭ/ХАСАГЭС | 2021-05-28 | 2021-11-25 | 7 | 458.33 | ПС "Акташ" 110/10 кВ
ПАО Россети Северный Кавказ» | "Дагэнерго" филиал | Республика Дагестан | 2907 | 10991/2021/ДЭ/ХАСАГЭС | 2021-05-28 | 2021-11-25 | 15 | 458.33 | ПС "Акташ" 110/10 кВ
ПАО Россети Северный Кавказ» | "Дагэнерго" филиал | Республика Дагестан | 2908 | 10949/2021/ДЭ/ХАСАГЭС | 2021-05-28 | 2021-11-25 | 7 | 458.33 | ПС "Ярык-Cу" 110/10 кВ
ПАО Россети Северный Кавказ» | "Дагэнерго" филиал | Республика Дагестан | 2909 | 10993/2021/ДЭ/ЛЕВАРЭС | 2021-05-28 | 2021-11-25 | 10 | 458.33 | ПС "Ташкапур" 35/10 кВ
ПАО Россети Северный Кавказ» | "Дагэнерго" филиал | Республика Дагестан | 2910 | 10995/2021/ДЭ/ХАСАГЭС | 2021-05-28 | 2021-11-25 | 5 | 458.33 | ПС "Акташ" 110/10 кВ
ПАО Россети Северный Кавказ» | "Дагэнерго" филиал | Республика Дагестан | 2911 | 10996/2021/ДЭ/БОТЛРЭС | 2021-05-28 | 2021-11-25 | 10 | 458.33 | ПС "Ботлих" 110/10 кВ
ПАО Россети Северный Кавказ» | "Дагэнерго" филиал | Республика Дагестан | 2912 | 10997/2021/ДЭ/ЛЕВАРЭС | 2021-05-28 | 2021-11-25 | 10 | 458.33
ПАО Россети Северный Кавказ» | "Дагэнерго" филиал | Республика Дагестан | 2913 | 10947/2021/ДЭ/ХАСАГЭС | 2021-05-28 | 2021-11-25 | 7 | 458.33 | ПС "Ярык-Cу" 110/10 кВ
ПАО Россети Северный Кавказ» | "Дагэнерго" филиал | Республика Дагестан | 2914 | 10946/2021/ДЭ/ХАСАГЭС | 2021-05-28 | 2021-11-25 | 7 | 458.33 | ПС "Ярык-Cу" 110/10 кВ
ПАО Россети Северный Кавказ» | "Дагэнерго" филиал | Республика Дагестан | 2915 | 10998/2021/ДЭ/БУЙНГЭС | 2021-05-28 | 2021-11-25 | 10 | 458.33 | ПС "Буйнакск-1" 110/6 кВ
ПАО Россети Северный Кавказ» | "Дагэнерго" филиал | Республика Дагестан | 2916 | 10965/2021/ДЭ/ДЕРБРЭС | 2021-07-07 | 2022-01-04 | 15 | 458.33 | ПС "Мамедкала" 110/10 кВ
ПАО Россети Северный Кавказ» | "Дагэнерго" филиал | Республика Дагестан | 2917 | 10945/2021/ДЭ/ХАСАГЭС | 2021-05-28 | 2021-11-25 | 7 | 458.33 | ПС "Ярык-Cу" 110/10 кВ
ПАО Россети Северный Кавказ» | "Дагэнерго" филиал | Республика Дагестан | 2918 | 10944/2021/ДЭ/ХАСАГЭС | 2021-05-28 | 2021-11-25 | 7 | 458.33 | ПС "Ярык-Cу" 110/10 кВ
ПАО Россети Северный Кавказ» | "Дагэнерго" филиал | Республика Дагестан | 2919 | 10992/2021/ДЭ/МАГАРЭС | 2021-05-28 | 2021-11-25 | 10 | 458.33 | ПС "Магарамкент" 110/10 кВ
ПАО Россети Северный Кавказ» | "Дагэнерго" филиал | Республика Дагестан | 2920 | 10966/2021/ДЭ/БУЙНГЭС | 2021-05-31 | 2021-11-28 | 10 | 458.33 | ПС "Буйнакск-1" 110/6 кВ
ПАО Россети Северный Кавказ» | "Дагэнерго" филиал | Республика Дагестан | 2921 | 11004/2021/ДЭ/КИЗЛРЭС | 2021-05-28 | 2021-11-25 | 5 | 458.33 | ПС "Александрия" 110/10 кВ
ПАО Россети Северный Кавказ» | "Дагэнерго" филиал | Республика Дагестан | 2922 | 11005/2021/ДЭ/КАЙТРЭС | 2021-06-01 | 2021-11-29 | 3 | 458.33 | ПС "Маджалис" 110/10 кВ
ПАО Россети Северный Кавказ» | "Дагэнерго" филиал | Республика Дагестан | 2923 | 11002/2021/ДЭ/ДЕРБРЭС | 2021-07-13 | 2022-01-10 | 50 | 2633.85 | ПС "Белиджи" 110/10 кВ
ПАО Россети Северный Кавказ» | "Дагэнерго" филиал | Республика Дагестан | 2924 | 11006/2021/ДЭ/МАГАРЭС | 2021-05-28 | 2021-11-25 | 10 | 458.33 | ПС "Дружба" 110/10 кВ
ПАО Россети Северный Кавказ» | "Дагэнерго" филиал | Республика Дагестан | 2925 | 11007/2021/ДЭ/МАХАГЭС | 2021-06-16 | 2021-12-14 | 50 | 2633.85 | ПС Приморская 110/35/10/6
ПАО Россети Северный Кавказ» | "Дагэнерго" филиал | Республика Дагестан | 2926 | 11008/2021/ДЭ/МАХАГЭС | 2021-06-02 | 2021-11-30 | 10 | 2633.85 | ПС ГПП 110/35/10
ПАО Россети Северный Кавказ» | "Дагэнерго" филиал | Республика Дагестан | 2927 | 11009/2021/ДЭ/КАЙТРЭС | 2021-06-01 | 2021-11-29 | 3 | 458.33 | ПС "Родниковая" 110/10 кВ
ПАО Россети Северный Кавказ» | "Дагэнерго" филиал | Республика Дагестан | 2928 | 11010/2021/ДЭ/БУЙНРЭС | 2021-05-28 | 2021-11-25 | 10 | 458.33 | ПС "Казанище" 35/10 кВ
ПАО Россети Северный Кавказ» | "Дагэнерго" филиал | Республика Дагестан | 2929 | 11013/2021/ДЭ/КАЙТРЭС | 2021-06-01 | 2021-11-29 | 8 | 458.33 | ПС "Родниковая" 110/10 кВ
ПАО Россети Северный Кавказ» | "Дагэнерго" филиал | Республика Дагестан | 2930 | 11012/2021/ДЭ/КИЗЛГЭС | 2021-06-18 | 2021-12-16 | 10 | 458.33 | ПС "Кизляр-1" 110/10 кВ
ПАО Россети Северный Кавказ» | "Дагэнерго" филиал | Республика Дагестан | 2931 | 11017/2021/ДЭ/КАЯКРЭС | 2021-05-28 | 2021-11-25 | 10 | 458.33 | ПС "Каякент" 110/10 кВ
ПАО Россети Северный Кавказ» | "Дагэнерго" филиал | Республика Дагестан | 2932 | 11011/2021/ДЭ/КАЯКРЭС | 2021-05-28 | 2021-11-25 | 10 | 458.33 | ПС "Каякент" 110/10 кВ
ПАО Россети Северный Кавказ» | "Дагэнерго" филиал | Республика Дагестан | 2933 | 11018/2021/ДЭ/СЕВРЭС | 2021-05-28 | 2021-11-25 | 10 | 458.33 | ПС "Димитров" 35/10 кВ
ПАО Россети Северный Кавказ» | "Дагэнерго" филиал | Республика Дагестан | 2934 | 10929/2021/ДЭ/КАЯКРЭС | 2021-05-28 | 2021-11-25 | 10 | 458.33 | ПС "Каякент" 110/10 кВ
ПАО Россети Северный Кавказ» | "Дагэнерго" филиал | Республика Дагестан | 2935 | 10930/2021/ДЭ/КАЯКРЭС | 2021-05-28 | 2021-11-25 | 10 | 458.33 | ПС "Первомайская" 35/10 кВ
ПАО Россети Северный Кавказ» | "Дагэнерго" филиал | Республика Дагестан | 2936 | 11015/2021/ДЭ/ИЗБГЭС | 2021-06-01 | 2021-11-29 | 20 | 2633.85 | ПС "Изберг Северная" 110/10 кВ
ПАО Россети Северный Кавказ» | "Дагэнерго" филиал | Республика Дагестан | 2937 | 10933/2021/ДЭ/КАЯКРЭС | 2021-05-28 | 2021-11-25 | 10 | 458.33 | ПС "Каякент" 110/10 кВ
ПАО Россети Северный Кавказ» | "Дагэнерго" филиал | Республика Дагестан | 2938 | 11020/2021/ДЭ/ДЕРБГЭС | 2021-07-06 | 2022-01-03 | 10 | 458.33
ПАО Россети Северный Кавказ» | "Дагэнерго" филиал | Республика Дагестан | 2939 | 11022/2021/ДЭ/КАЙТРЭС | 2021-06-01 | 2021-11-29 | 3 | 458.33 | ПС "Шиляги" 35/10 кВ
ПАО Россети Северный Кавказ» | "Дагэнерго" филиал | Республика Дагестан | 2940 | 10936/2021/ДЭ/КАЯКРЭС | 2021-05-28 | 2021-11-25 | 10 | 458.33 | ПС "Утамыш-Новая" 35/10 кВ
ПАО Россети Северный Кавказ» | "Дагэнерго" филиал | Республика Дагестан | 2941 | 11021/2021/ДЭ/АКУШРЭС | 2021-06-08 | 2021-12-06 | 10 | 458.33 | ПС "Акуша" 110/10 кВ
ПАО Россети Северный Кавказ» | "Дагэнерго" филиал | Республика Дагестан | 2942 | 11023/2021/ДЭ/КАЙТРЭС | 2021-06-01 | 2021-11-29 | 3 | 458.33 | ПС "Маджалис" 110/10 кВ
ПАО Россети Северный Кавказ» | "Дагэнерго" филиал | Республика Дагестан | 2943 | 11014/2021/ДЭ/БУЙНГЭС | 2021-05-31 | 2021-11-28 | 10 | 458.33 | ПС "Буйнакск-2" 110/6 кВ
ПАО Россети Северный Кавказ» | "Дагэнерго" филиал | Республика Дагестан | 2944 | 11026/2021/ДЭ/ХАСАРЭС | 2021-05-28 | 2021-11-25 | 5 | 458.33 | ПС "Акбулатюрт" 35/10 кВ
ПАО Россети Северный Кавказ» | "Дагэнерго" филиал | Республика Дагестан | 2945 | 11027/2021/ДЭ/ХАСАРЭС | 2021-05-28 | 2021-11-25 | 5 | 458.33 | ПС "Акбулатюрт" 35/10 кВ
ПАО Россети Северный Кавказ» | "Дагэнерго" филиал | Республика Дагестан | 2946 | 11025/2021/ДЭ/КАЙТРЭС | 2021-06-01 | 2021-11-29 | 3 | 458.33 | ПС "Шиляги" 35/10 кВ
ПАО Россети Северный Кавказ» | "Дагэнерго" филиал | Республика Дагестан | 2947 | 11028/2021/ДЭ/КАЙТРЭС | 2021-06-01 | 2021-11-29 | 3 | 458.33 | ПС "Шиляги" 35/10 кВ
ПАО Россети Северный Кавказ» | "Дагэнерго" филиал | Республика Дагестан | 2948 | 11029/2021/ДЭ/КАЙТРЭС | 2021-06-01 | 2021-11-29 | 3 | 458.33 | ПС "Маджалис" 110/10 кВ
ПАО Россети Северный Кавказ» | "Дагэнерго" филиал | Республика Дагестан | 2949 | 11024/2021/ДЭ/БУЙНГЭС | 2021-05-31 | 2021-11-28 | 10 | 458.33 | ПС "Буйнакск-2" 110/6 кВ
ПАО Россети Северный Кавказ» | "Дагэнерго" филиал | Республика Дагестан | 2950 | 11030/2021/ДЭ/МАХАГЭС | 2021-06-08 | 2021-12-06 | 40 | 2633.85 | ПС ЦПП 110/35/10
ПАО Россети Северный Кавказ» | "Дагэнерго" филиал | Республика Дагестан | 2951 | 11031/2021/ДЭ/МАХАГЭС | 2021-06-02 | 2021-11-30 | 10 | 458.33 | ПС Махачкала - 1 110/35/10
ПАО Россети Северный Кавказ» | "Дагэнерго" филиал | Республика Дагестан | 2952 | 11034/2021/ДЭ/АКУШРЭС | 2021-05-31 | 2022-12-27 | 10 | 458.33 | ПС "Акуша" 110/10 кВ
ПАО Россети Северный Кавказ» | "Дагэнерго" филиал | Республика Дагестан | 2953 | 11035/2021/ДЭ/КИЗЛРЭС | 2021-05-31 | 2021-11-28 | 5 | 458.33 | ПС "КЭМЗ-1" 35/10 кВ
ПАО Россети Северный Кавказ» | "Дагэнерго" филиал | Республика Дагестан | 2954 | 11037/2021/ДЭ/КАЙТРЭС | 2021-02-01 | 2021-08-01 | 3 | 458.33 | ПС "Шиляги" 35/10 кВ
ПАО Россети Северный Кавказ» | "Дагэнерго" филиал | Республика Дагестан | 2955 | 11036/2021/ДЭ/КИЗЛРЭС | 2021-05-31 | 2021-11-28 | 10 | 458.33 | ПС "Кизляр-2" 110/10 кВ
ПАО Россети Северный Кавказ» | "Дагэнерго" филиал | Республика Дагестан | 2956 | 11038/2021/ДЭ/КАЙТРЭС | 2021-06-01 | 2021-11-29 | 3 | 458.33 | ПС "Родниковая" 110/10 кВ
ПАО Россети Северный Кавказ» | "Дагэнерго" филиал | Республика Дагестан | 2957 | 11033/2021/ДЭ/АКУШРЭС | 2021-05-31 | 2022-12-27 | 10 | 458.33 | ПС "Акуша" 110/10 кВ
ПАО Россети Северный Кавказ» | "Дагэнерго" филиал | Республика Дагестан | 2958 | 11039/2021/ДЭ/КАЙТРЭС | 2021-06-01 | 2021-11-29 | 3 | 458.33 | ПС "Шиляги" 35/10 кВ
ПАО Россети Северный Кавказ» | "Дагэнерго" филиал | Республика Дагестан | 2959 | 11040/2021/ДЭ/КИЗЛРЭС | 2021-05-31 | 2021-11-28 | 8 | 458.33 | ПС "Крайновка" 35/10 кВ
ПАО Россети Северный Кавказ» | "Дагэнерго" филиал | Республика Дагестан | 2960 | 11042/2021/ДЭ/КИЗЛРЭС | 2021-05-31 | 2021-11-28 | 5 | 458.33 | ПС "Хуцеевка" 35/10 кВ
ПАО Россети Северный Кавказ» | "Дагэнерго" филиал | Республика Дагестан | 2961 | 11041/2021/ДЭ/АКУШРЭС | 2021-06-21 | 2022-12-27 | 10 | 458.33 | ПС "Акуша" 110/10 кВ
ПАО Россети Северный Кавказ» | "Дагэнерго" филиал | Республика Дагестан | 2962 | 11044/2021/ДЭ/ТАБАРЭС | 2021-06-30 | 2021-12-28 | 15 | 458.33 | ПС "Сардаркент" 35/10 кВ
ПАО Россети Северный Кавказ» | "Дагэнерго" филиал | Республика Дагестан | 2963 | 11043/2021/ДЭ/АКУШРЭС | 2021-06-08 | 2021-12-06 | 10 | 458.33 | ПС "Акуша" 110/10 кВ
ПАО Россети Северный Кавказ» | "Дагэнерго" филиал | Республика Дагестан | 2964 | 11046/2021/ДЭ/КУМУРЭС | 2021-07-14 | 2022-01-11 | 12 | 458.33 | ПС "Вачи" 35/10 кВ
ПАО Россети Северный Кавказ» | "Дагэнерго" филиал | Республика Дагестан | 2965 | 11047/2021/ДЭ/МАХАГЭС | 2021-06-02 | 2021-11-30 | 10 | 458.33 | ПС ГПП 110/35/10
ПАО Россети Северный Кавказ» | "Дагэнерго" филиал | Республика Дагестан | 2966 | 11048/2021/ДЭ/МАХАГЭС | 2021-06-02 | 2021-11-30 | 5 | 458.33 | ПС Восточная 110/35/10
ПАО Россети Северный Кавказ» | "Дагэнерго" филиал | Республика Дагестан | 2967 | 11049/2021/ДЭ/ЛЕВАРЭС | 2021-05-31 | 2021-11-28 | 10 | 458.33 | ПС "Ташкапур" 35/10 кВ
ПАО Россети Северный Кавказ» | "Дагэнерго" филиал | Республика Дагестан | 2968 | 11050/2021/ДЭ/МАХАГЭС | 2021-06-01 | 2021-11-29 | 10 | 458.33 | ПС Радиоцентр 35/10
ПАО Россети Северный Кавказ» | "Дагэнерго" филиал | Республика Дагестан | 2969 | 11051/2021/ДЭ/МАХАГЭС | 2021-06-02 | 2021-11-30 | 5 | 458.33 | ПС Радиоцентр 35/10
ПАО Россети Северный Кавказ» | "Дагэнерго" филиал | Республика Дагестан | 2970 | 11052/2021/ДЭ/МАХАГЭС | 2021-06-01 | 2021-11-29 | 5 | 458.33 | ПС Восточная 110/35/10
ПАО Россети Северный Кавказ» | "Дагэнерго" филиал | Республика Дагестан | 2971 | 11053/2021/ДЭ/МАХАГЭС | 2021-06-02 | 2021-11-30 | 5 | 458.33 | ПС Новая 110/35/6
ПАО Россети Северный Кавказ» | "Дагэнерго" филиал | Республика Дагестан | 2972 | 11054/2021/ДЭ/МАХАГЭС | 2021-06-02 | 2021-11-30 | 5 | 458.33 | ПС Компас 110/35/10
ПАО Россети Северный Кавказ» | "Дагэнерго" филиал | Республика Дагестан | 2973 | 11055/2021/ДЭ/АКУШРЭС | 2021-05-31 | 2022-12-27 | 10 | 458.33 | ПС "Цудахар" 35/10 кВ
ПАО Россети Северный Кавказ» | "Дагэнерго" филиал | Республика Дагестан | 2974 | 11056/2021/ДЭ/МАГАРЭС | 2021-05-31 | 2021-11-28 | 10 | 458.33 | ПС "Тагиркент" 110/10 кВ
ПАО Россети Северный Кавказ» | "Дагэнерго" филиал | Республика Дагестан | 2975 | 11057/2021/ДЭ/МАГАРЭС | 2021-05-31 | 2021-11-28 | 10 | 458.33 | ПС "Тагиркент" 110/10 кВ
ПАО Россети Северный Кавказ» | "Дагэнерго" филиал | Республика Дагестан | 2976 | 11058/2021/ДЭ/ЛЕВАРЭС | 2021-06-01 | 2021-11-29 | 10 | 458.33 | ПС "Ташкапур" 35/10 кВ
ПАО Россети Северный Кавказ» | "Дагэнерго" филиал | Республика Дагестан | 2977 | 11059/2021/ДЭ/ЛЕВАРЭС | 2021-06-01 | 2021-11-29 | 10 | 458.33 | ПС "Ташкапур" 35/10 кВ
ПАО Россети Северный Кавказ» | "Дагэнерго" филиал | Республика Дагестан | 2978 | 11060/2021/ДЭ/МАХАГЭС | 2021-06-02 | 2021-11-30 | 5 | 458.33 | ПС Радиоцентр 35/10
ПАО Россети Северный Кавказ» | "Дагэнерго" филиал | Республика Дагестан | 2979 | 11061/2021/ДЭ/МАХАГЭС | 2021-06-01 | 2021-11-29 | 10 | 458.33 | ПС Компас 110/35/10
ПАО Россети Северный Кавказ» | "Дагэнерго" филиал | Республика Дагестан | 2980 | 11066/2021/ДЭ/МАХАГЭС | 2021-06-02 | 2021-11-30 | 5 | 458.33 | ПС Юго-Восточная 110/35/10
ПАО Россети Северный Кавказ» | "Дагэнерго" филиал | Республика Дагестан | 2981 | 11065/2021/ДЭ/МАХАГЭС | 2021-06-03 | 2021-12-01 | 10 | 458.33 | ПС Махачкала - 1 110/35/10
ПАО Россети Северный Кавказ» | "Дагэнерго" филиал | Республика Дагестан | 2982 | 11067/2021/ДЭ/МАХАГЭС | 2021-06-02 | 2021-11-30 | 5 | 458.33 | ПС Полигон "Солнце" 35/10
ПАО Россети Северный Кавказ» | "Дагэнерго" филиал | Республика Дагестан | 2983 | 11069/2021/ДЭ/МАХАГЭС | 2021-06-02 | 2021-11-30 | 5 | 458.33 | ПС ГПП 110/35/10
ПАО Россети Северный Кавказ» | "Дагэнерго" филиал | Республика Дагестан | 2984 | 11063/2021/ДЭ/АКУШРЭС | 2021-06-01 | 2022-12-27 | 10 | 458.33 | ПС "Цудахар" 35/10 кВ
ПАО Россети Северный Кавказ» | "Дагэнерго" филиал | Республика Дагестан | 2985 | 11070/2021/ДЭ/ЛЕВАРЭС | 2021-06-01 | 2021-11-29 | 10 | 458.33 | ПС "Ташкапур" 35/10 кВ
ПАО Россети Северный Кавказ» | "Дагэнерго" филиал | Республика Дагестан | 2986 | 11068/2021/ДЭ/МАХАГЭС | 2021-06-01 | 2021-11-29 | 10 | 458.33
ПАО Россети Северный Кавказ» | "Дагэнерго" филиал | Республика Дагестан | 2987 | 11071/2021/ДЭ/МАХАГЭС | 2021-06-02 | 2021-11-30 | 10 | 458.33 | ПС Компас 110/35/10
ПАО Россети Северный Кавказ» | "Дагэнерго" филиал | Республика Дагестан | 2988 | 11072/2021/ДЭ/МАХАГЭС | 2021-06-02 | 2021-11-30 | 5 | 458.33 | ПС Восточная 110/35/10
ПАО Россети Северный Кавказ» | "Дагэнерго" филиал | Республика Дагестан | 2989 | 11074/2021/ДЭ/МАХАГЭС | 2021-06-02 | 2021-11-30 | 5 | 458.33 | ПС Восточная 110/35/10
ПАО Россети Северный Кавказ» | "Дагэнерго" филиал | Республика Дагестан | 2990 | 11075/2021/ДЭ/ЛЕВАРЭС | 2021-06-01 | 2021-11-29 | 10 | 458.33 | ПС "Ташкапур" 35/10 кВ
ПАО Россети Северный Кавказ» | "Дагэнерго" филиал | Республика Дагестан | 2991 | 11076/2021/ДЭ/МАХАГЭС | 2021-06-02 | 2021-11-30 | 5 | 458.33 | ПС Приморская 110/35/10/6
ПАО Россети Северный Кавказ» | "Дагэнерго" филиал | Республика Дагестан | 2992 | 11078/2021/ДЭ/МАХАГЭС | 2021-06-02 | 2021-11-30 | 5 | 458.33 | ПС Компас 110/35/10
ПАО Россети Северный Кавказ» | "Дагэнерго" филиал | Республика Дагестан | 2993 | 11080/2021/ДЭ/ЛЕВАРЭС | 2021-06-01 | 2021-11-29 | 10 | 458.33 | ПС "Ташкапур" 35/10 кВ
ПАО Россети Северный Кавказ» | "Дагэнерго" филиал | Республика Дагестан | 2994 | 11082/2021/ДЭ/ЛЕВАРЭС | 2021-06-01 | 2021-11-29 | 10 | 458.33 | ПС "Ташкапур" 35/10 кВ
ПАО Россети Северный Кавказ» | "Дагэнерго" филиал | Республика Дагестан | 2995 | 11083/2021/ДЭ/ГУНИРЭС | 2021-06-01 | 2021-11-29 | 15 | 458.33 | ПС "Цуриб" 35/10 кВ
ПАО Россети Северный Кавказ» | "Дагэнерго" филиал | Республика Дагестан | 2996 | 11084/2021/ДЭ/КИЗЛРЭС | 2021-06-01 | 2021-11-29 | 5 | 458.33 | ПС "Кизляр-2" 110/10 кВ
ПАО Россети Северный Кавказ» | "Дагэнерго" филиал | Республика Дагестан | 2997 | 11086/2021/ДЭ/ХАСАГЭС | 2021-06-01 | 2021-11-29 | 5 | 458.33 | ПС "Ярык-Cу" 110/10 кВ
ПАО Россети Северный Кавказ» | "Дагэнерго" филиал | Республика Дагестан | 2998 | 11085/2021/ДЭ/МАХАГЭС | 2021-06-02 | 2021-11-30 | 15 | 458.33 | ПС Новая 110/35/6
ПАО Россети Северный Кавказ» | "Дагэнерго" филиал | Республика Дагестан | 2999 | 11087/2021/ДЭ/КИЗЛРЭС | 2021-06-04 | 2021-12-02 | 5 | 458.33 | ПС "Б. Арешевка" 35/10 кВ
ПАО Россети Северный Кавказ» | "Дагэнерго" филиал | Республика Дагестан | 3000 | 11089/2021/ДЭ/КИЗЛРЭС | 2021-06-10 | 2021-12-08 | 10 | 458.33 | ПС "Кизляр-2" 110/10 кВ
ПАО Россети Северный Кавказ» | "Дагэнерго" филиал | Республика Дагестан | 3001 | 11088/2021/ДЭ/ХАСАГЭС | 2021-06-01 | 2021-11-29 | 10 | 458.33 | ПС "Акташ" 110/10 кВ
ПАО Россети Северный Кавказ» | "Дагэнерго" филиал | Республика Дагестан | 3002 | 11090/2021/ДЭ/МАХАГЭС | 2021-06-10 | 2021-12-08 | 149 | 2633.85 | ПС ГПП 110/35/10
ПАО Россети Северный Кавказ» | "Дагэнерго" филиал | Республика Дагестан | 3003 | 11092/2021/ДЭ/ИЗБГЭС | 2021-06-03 | 2021-12-01 | 60 | 2633.85 | ПС "Изберг Южная" 110/6 кВ
ПАО Россети Северный Кавказ» | "Дагэнерго" филиал | Республика Дагестан | 3004 | 11093/2021/ДЭ/МАХАГЭС | 2021-06-02 | 2021-11-30 | 20 | 2633.85
ПАО Россети Северный Кавказ» | "Дагэнерго" филиал | Республика Дагестан | 3005 | 11097/2021/ДЭ/МАХАГЭС | 2021-06-07 | 2021-12-05 | 5 | 458.33 | ПС Юго-Восточная 110/35/10
ПАО Россети Северный Кавказ» | "Дагэнерго" филиал | Республика Дагестан | 3006 | 11098/2021/ДЭ/МАХАГЭС | 2021-06-07 | 2021-12-05 | 5 | 458.33 | ПС Восточная 110/35/10
ПАО Россети Северный Кавказ» | "Дагэнерго" филиал | Республика Дагестан | 3007 | 11099/2021/ДЭ/МАХАГЭС | 2021-06-07 | 2021-12-05 | 5 | 458.33
ПАО Россети Северный Кавказ» | "Дагэнерго" филиал | Республика Дагестан | 3008 | 11079/2021/ДЭ/КАЯКРЭС | 2021-06-02 | 2021-11-30 | 10 | 458.33 | ПС "Каякент" 110/10 кВ
ПАО Россети Северный Кавказ» | "Дагэнерго" филиал | Республика Дагестан | 3009 | 11100/2021/ДЭ/МАХАГЭС | 2021-06-07 | 2021-12-05 | 5 | 458.33 | ПС ЦПП 110/35/10
ПАО Россети Северный Кавказ» | "Дагэнерго" филиал | Республика Дагестан | 3010 | 11101/2021/ДЭ/МАХАГЭС | 2021-06-02 | 2021-11-30 | 5 | 458.33 | ПС Компас 110/35/10
ПАО Россети Северный Кавказ» | "Дагэнерго" филиал | Республика Дагестан | 3011 | 11102/2021/ДЭ/МАХАГЭС | 2021-06-07 | 2021-12-05 | 5 | 458.33 | ПС Восточная 110/35/10
ПАО Россети Северный Кавказ» | "Дагэнерго" филиал | Республика Дагестан | 3012 | 11103/2021/ДЭ/МАХАГЭС | 2021-06-29 | 2021-12-27 | 10 | 458.33 | ПС Приморская 110/35/10/6
ПАО Россети Северный Кавказ» | "Дагэнерго" филиал | Республика Дагестан | 3013 | 11105/2021/ДЭ/МАХАГЭС | 2021-06-07 | 2021-12-05 | 5 | 458.33 | ПС Восточная 110/35/10
ПАО Россети Северный Кавказ» | "Дагэнерго" филиал | Республика Дагестан | 3014 | 11106/2021/ДЭ/МАХАГЭС | 2021-06-07 | 2021-12-05 | 5 | 458.33 | ПС Восточная 110/35/10
ПАО Россети Северный Кавказ» | "Дагэнерго" филиал | Республика Дагестан | 3015 | 11104/2021/ДЭ/КИЗЛРЭС | 2021-06-02 | 2021-11-30 | 10 | 458.33 | ПС "Октябрьская" 110/10 кВ
ПАО Россети Северный Кавказ» | "Дагэнерго" филиал | Республика Дагестан | 3016 | 11107/2021/ДЭ/КИЗЛРЭС | 2021-06-02 | 2021-11-30 | 10 | 458.33 | ПС "Октябрьская" 110/10 кВ
ПАО Россети Северный Кавказ» | "Дагэнерго" филиал | Республика Дагестан | 3017 | 11109/2021/ДЭ/БУЙНГЭС | 2021-06-08 | 2021-12-06 | 10 | 458.33 | ПС "Буйнакск-1" 110/6 кВ
ПАО Россети Северный Кавказ» | "Дагэнерго" филиал | Республика Дагестан | 3018 | 11108/2021/ДЭ/КИЗЛРЭС | 2021-06-02 | 2021-11-30 | 10 | 458.33 | ПС "Кизляр-1" 110/10 кВ
ПАО Россети Северный Кавказ» | "Дагэнерго" филиал | Республика Дагестан | 3019 | 11110/2021/ДЭ/ХУНЗРЭС | 2021-06-18 | 2021-12-16 | 15 | 458.33
ПАО Россети Северный Кавказ» | "Дагэнерго" филиал | Республика Дагестан | 3020 | 11113/2021/ДЭ/БАБАРЭС | 2021-06-02 | 2021-11-30 | 10 | 458.33 | ПС "Хамаматюрт" 35/10 кВ
ПАО Россети Северный Кавказ» | "Дагэнерго" филиал | Республика Дагестан | 3021 | 11114/2021/ДЭ/БАБАРЭС | 2021-06-02 | 2021-11-30 | 10 | 458.33 | ПС "Сулевкент" 110/10 кВ
ПАО Россети Северный Кавказ» | "Дагэнерго" филиал | Республика Дагестан | 3022 | 11095/2021/ДЭ/КАЯКРЭС | 2021-06-02 | 2021-11-30 | 10 | 458.33 | ПС "Каякент" 110/10 кВ
ПАО Россети Северный Кавказ» | "Дагэнерго" филиал | Республика Дагестан | 3023 | 11115/2021/ДЭ/БУЙНРЭС | 2021-07-02 | 2021-12-30 | 10 | 458.33 | ПС "Дженгутай" 35/10 кВ
ПАО Россети Северный Кавказ» | "Дагэнерго" филиал | Республика Дагестан | 3024 | 11096/2021/ДЭ/КАЯКРЭС | 2021-06-02 | 2021-11-30 | 10 | 458.33 | ПС "Первомайская" 35/10 кВ
ПАО Россети Северный Кавказ» | "Дагэнерго" филиал | Республика Дагестан | 3025 | 11116/2021/ДЭ/БАБАРЭС | 2021-06-02 | 2021-11-30 | 10 | 458.33 | ПС "Хамаматюрт" 35/10 кВ
ПАО Россети Северный Кавказ» | "Дагэнерго" филиал | Республика Дагестан | 3026 | 11094/2021/ДЭ/КАЯКРЭС | 2021-06-02 | 2021-11-30 | 10 | 458.33 | ПС "Первомайская" 35/10 кВ
ПАО Россети Северный Кавказ» | "Дагэнерго" филиал | Республика Дагестан | 3027 | 11073/2021/ДЭ/КАЯКРЭС | 2021-06-02 | 2021-11-30 | 10 | 458.33 | ПС "Первомайская" 35/10 кВ
ПАО Россети Северный Кавказ» | "Дагэнерго" филиал | Республика Дагестан | 3028 | 11117/2021/ДЭ/КАРАРЭС | 2021-07-13 | 2022-01-10 | 200 | 28319.63 | ПС Рассвет 110/35/6
ПАО Россети Северный Кавказ» | "Дагэнерго" филиал | Республика Дагестан | 3029 | 11077/2021/ДЭ/КАЯКРЭС | 2021-06-02 | 2021-11-30 | 10 | 458.33 | ПС "Первомайская" 35/10 кВ
ПАО Россети Северный Кавказ» | "Дагэнерго" филиал | Республика Дагестан | 3030 | 11081/2021/ДЭ/АКУШРЭС | 2021-06-01 | 2022-12-27 | 10 | 458.33 | ПС "Акуша" 110/10 кВ
ПАО Россети Северный Кавказ» | "Дагэнерго" филиал | Республика Дагестан | 3031 | 11118/2021/ДЭ/БАБАРЭС | 2021-06-02 | 2021-11-30 | 10 | 458.33 | ПС "Бабаюрт" 110/10 кВ
ПАО Россети Северный Кавказ» | "Дагэнерго" филиал | Республика Дагестан | 3032 | 11112/2021/ДЭ/КИЗЛГЭС | 2021-06-18 | 2021-12-16 | 5 | 458.33 | ПС "Кизляр-2" 110/10 кВ
ПАО Россети Северный Кавказ» | "Дагэнерго" филиал | Республика Дагестан | 3033 | 11120/2021/ДЭ/ГЕРГРЭС | 2021-06-02 | 2022-12-27 | 15 | 458.33 | ПС "Гергебиль" 110/10 кВ
ПАО Россети Северный Кавказ» | "Дагэнерго" филиал | Республика Дагестан | 3034 | 11121/2021/ДЭ/БУЙНРЭС | 2021-06-02 | 2021-11-30 | 10 | 458.33 | ПС "Эрпели" 35/10 кВ
ПАО Россети Северный Кавказ» | "Дагэнерго" филиал | Республика Дагестан | 3035 | 11124/2021/ДЭ/КАРАРЭС | 2021-07-16 | 2022-01-13 | 10 | 2633.85 | ПС Карабудахкент 110/35/10
ПАО Россети Северный Кавказ» | "Дагэнерго" филиал | Республика Дагестан | 3036 | 11126/2021/ДЭ/БУЙНРЭС | 2021-06-02 | 2021-11-30 | 10 | 458.33 | ПС "Халимбекаул" 35/10 кВ
ПАО Россети Северный Кавказ» | "Дагэнерго" филиал | Республика Дагестан | 3037 | 11127/2021/ДЭ/КАРАРЭС | 2021-06-02 | 2021-11-30 | 10 | 458.33 | ПС Карабудахкент 110/35/10
ПАО Россети Северный Кавказ» | "Дагэнерго" филиал | Республика Дагестан | 3038 | 11125/2021/ДЭ/КИЗЛРЭС | 2021-06-07 | 2021-12-05 | 10 | 458.33 | ПС "Октябрьская" 110/10 кВ
ПАО Россети Северный Кавказ» | "Дагэнерго" филиал | Республика Дагестан | 3039 | 11128/2021/ДЭ/ЛЕВАРЭС | 2021-06-07 | 2021-12-05 | 45 | 2633.85
ПАО Россети Северный Кавказ» | "Дагэнерго" филиал | Республика Дагестан | 3040 | 11129/2021/ДЭ/ГУНИРЭС | 2021-06-03 | 2021-12-01 | 15 | 458.33 | ПС "Цуриб" 35/10 кВ
ПАО Россети Северный Кавказ» | "Дагэнерго" филиал | Республика Дагестан | 3041 | 11132/2021/ДЭ/ИЗБГЭС | 2021-06-03 | 2021-12-01 | 15 | 458.33 | ПС "Изберг Северная" 110/10 кВ
ПАО Россети Северный Кавказ» | "Дагэнерго" филиал | Республика Дагестан | 3042 | 11133/2021/ДЭ/МАХАГЭС | 2021-06-04 | 2021-12-02 | 5 | 458.33 | ПС Полигон "Солнце" 35/10
ПАО Россети Северный Кавказ» | "Дагэнерго" филиал | Республика Дагестан | 3043 | 11135/2021/ДЭ/МАХАГЭС | 2021-06-04 | 2021-12-02 | 5 | 458.33 | ПС Приморская 110/35/10/6
ПАО Россети Северный Кавказ» | "Дагэнерго" филиал | Республика Дагестан | 3044 | 11140/2021/ДЭ/ДЕРБРЭС | 2021-06-13 | 2021-12-11 | 10 | 458.33 | ПС "Огни" 110/6 кВ
ПАО Россети Северный Кавказ» | "Дагэнерго" филиал | Республика Дагестан | 3045 | 11141/2021/ДЭ/МАХАГЭС | 2021-06-07 | 2021-12-05 | 5 | 458.33 | ПС Юго-Восточная 110/35/10
ПАО Россети Северный Кавказ» | "Дагэнерго" филиал | Республика Дагестан | 3046 | 11144/2021/ДЭ/МАХАГЭС | 2021-06-07 | 2021-12-05 | 5 | 458.33 | ПС Сулак- 35/10
ПАО Россети Северный Кавказ» | "Дагэнерго" филиал | Республика Дагестан | 3047 | 11143/2021/ДЭ/ДЕРБРЭС | 2021-06-13 | 2021-12-11 | 10 | 458.33 | ПС "Огни" 110/6 кВ
ПАО Россети Северный Кавказ» | "Дагэнерго" филиал | Республика Дагестан | 3048 | 11137/2021/ДЭ/ХАСАРЭС | 2021-06-03 | 2021-12-01 | 10 | 458.33 | ПС "Дагестан" 35/10 кВ
ПАО Россети Северный Кавказ» | "Дагэнерго" филиал | Республика Дагестан | 3049 | 11139/2021/ДЭ/КАРАРЭС | 2021-06-18 | 2021-12-16 | 10 | 458.33 | ПС Рассвет 110/35/6
ПАО Россети Северный Кавказ» | "Дагэнерго" филиал | Республика Дагестан | 3050 | 11145/2021/ДЭ/БУЙНРЭС | 2021-06-03 | 2021-12-01 | 10 | 458.33 | ПС "Казанище" 35/10 кВ
ПАО Россети Северный Кавказ» | "Дагэнерго" филиал | Республика Дагестан | 3051 | 11149/2021/ДЭ/ДЕРБРЭС | 2021-06-13 | 2021-12-11 | 10 | 458.33 | ПС "Огни" 110/6 кВ
ПАО Россети Северный Кавказ» | "Дагэнерго" филиал | Республика Дагестан | 3052 | 11148/2021/ДЭ/МАХАГЭС | 2021-06-07 | 2021-12-05 | 5 | 458.33 | ПС Компас 110/35/10
ПАО Россети Северный Кавказ» | "Дагэнерго" филиал | Республика Дагестан | 3053 | 11147/2021/ДЭ/МАХАГЭС | 2021-06-07 | 2021-12-05 | 5 | 458.33 | ПС Юго-Восточная 110/35/10
ПАО Россети Северный Кавказ» | "Дагэнерго" филиал | Республика Дагестан | 3054 | 11152/2021/ДЭ/МАХАГЭС | 2021-06-07 | 2021-12-05 | 5 | 458.33 | ПС Приморская 110/35/10/6
ПАО Россети Северный Кавказ» | "Дагэнерго" филиал | Республика Дагестан | 3055 | 11153/2021/ДЭ/ДЕРБРЭС | 2021-06-13 | 2021-12-11 | 10 | 458.33 | ПС "Огни" 110/6 кВ
ПАО Россети Северный Кавказ» | "Дагэнерго" филиал | Республика Дагестан | 3056 | 11154/2021/ДЭ/МАХАГЭС | 2021-06-07 | 2021-12-05 | 10 | 458.33 | ПС Новая 110/35/6
ПАО Россети Северный Кавказ» | "Дагэнерго" филиал | Республика Дагестан | 3057 | 11155/2021/ДЭ/ДЕРБРЭС | 2021-06-13 | 2021-12-11 | 10 | 458.33 | ПС "Огни" 110/6 кВ
ПАО Россети Северный Кавказ» | "Дагэнерго" филиал | Республика Дагестан | 3058 | 11156/2021/ДЭ/МАХАГЭС | 2021-06-07 | 2021-12-05 | 5 | 458.33 | ПС Приморская 110/35/10/6
ПАО Россети Северный Кавказ» | "Дагэнерго" филиал | Республика Дагестан | 3059 | 11157/2021/ДЭ/МАХАГЭС | 2021-06-07 | 2022-12-30 | 5 | 458.33 | ПС Полигон "Солнце" 35/10
ПАО Россети Северный Кавказ» | "Дагэнерго" филиал | Республика Дагестан | 3060 | 11158/2021/ДЭ/ДЕРБРЭС | 2021-06-13 | 2021-12-11 | 10 | 458.33 | ПС "Огни" 110/6 кВ
ПАО Россети Северный Кавказ» | "Дагэнерго" филиал | Республика Дагестан | 3061 | 11160/2021/ДЭ/МАХАГЭС | 2021-06-07 | 2022-12-30 | 5 | 458.33 | ПС Махачкала - 1 110/35/10
ПАО Россети Северный Кавказ» | "Дагэнерго" филиал | Республика Дагестан | 3062 | 11165/2021/ДЭ/МАХАГЭС | 2021-06-07 | 2022-12-30 | 5 | 458.33 | ПС Компас 110/35/10
ПАО Россети Северный Кавказ» | "Дагэнерго" филиал | Республика Дагестан | 3063 | 11159/2021/ДЭ/БУЙНГЭС | 2021-06-08 | 2021-12-06 | 10 | 458.33 | ПС "Буйнакск-1" 110/6 кВ
ПАО Россети Северный Кавказ» | "Дагэнерго" филиал | Республика Дагестан | 3064 | 11164/2021/ДЭ/ДЕРБРЭС | 2021-06-13 | 2021-12-11 | 10 | 458.33 | ПС "Огни" 110/6 кВ
ПАО Россети Северный Кавказ» | "Дагэнерго" филиал | Республика Дагестан | 3065 | 11167/2021/ДЭ/МАХАГЭС | 2021-06-07 | 2022-12-30 | 5 | 458.33 | ПС Приморская 110/35/10/6
ПАО Россети Северный Кавказ» | "Дагэнерго" филиал | Республика Дагестан | 3066 | 11162/2021/ДЭ/КАРАРЭС | 2021-06-03 | 2021-12-01 | 10 | 458.33 | ПС Параул 35/10
ПАО Россети Северный Кавказ» | "Дагэнерго" филиал | Республика Дагестан | 3067 | 11170/2021/ДЭ/МАХАГЭС | 2021-06-07 | 2022-12-30 | 5 | 458.33 | ПС Приморская 110/35/10/6
ПАО Россети Северный Кавказ» | "Дагэнерго" филиал | Республика Дагестан | 3068 | 11171/2021/ДЭ/ДЕРБРЭС | 2021-06-13 | 2021-12-11 | 10 | 458.33 | ПС "Огни" 110/6 кВ
ПАО Россети Северный Кавказ» | "Дагэнерго" филиал | Республика Дагестан | 3069 | 11173/2021/ДЭ/МАХАГЭС | 2021-06-15 | 2022-12-30 | 5 | 458.33 | ПС ГПП 110/35/10
ПАО Россети Северный Кавказ» | "Дагэнерго" филиал | Республика Дагестан | 3070 | 11177/2021/ДЭ/КИЗИРЭС | 2021-06-03 | 2022-12-30 | 120 | 2633.85 | ПС "ЗФС" 110/35/6 кВ
ПАО Россети Северный Кавказ» | "Дагэнерго" филиал | Республика Дагестан | 3071 | 11172/2021/ДЭ/КАРАРЭС | 2021-06-03 | 2021-12-01 | 10 | 458.33 | ПС Карабудахкент 110/35/10
ПАО Россети Северный Кавказ» | "Дагэнерго" филиал | Республика Дагестан | 3072 | 11181/2021/ДЭ/МАГАРЭС | 2021-06-03 | 2021-12-01 | 10 | 458.33 | ПС "Магарамкент" 110/10 кВ
ПАО Россети Северный Кавказ» | "Дагэнерго" филиал | Республика Дагестан | 3073 | 11179/2021/ДЭ/КАРАРЭС | 2021-06-04 | 2021-12-02 | 50 | 2633.85 | ПС Насосная-2 110/35/6
ПАО Россети Северный Кавказ» | "Дагэнерго" филиал | Республика Дагестан | 3074 | 11182/2021/ДЭ/ЛЕВАРЭС | 2021-06-24 | 2021-12-22 | 150 | 2633.85 | ПС "Ташкапур" 35/10 кВ
ПАО Россети Северный Кавказ» | "Дагэнерго" филиал | Республика Дагестан | 3075 | 11183/2021/ДЭ/МАХАГЭС | 2021-06-07 | 2022-12-30 | 5 | 458.33 | ПС Восточная 110/35/10
ПАО Россети Северный Кавказ» | "Дагэнерго" филиал | Республика Дагестан | 3076 | 11136/2021/ДЭ/КИЗЛРЭС | 2021-07-08 | 2022-01-05 | 10 | 458.33 | ПС "Кизляр-1" 110/10 кВ
ПАО Россети Северный Кавказ» | "Дагэнерго" филиал | Республика Дагестан | 3077 | 11184/2021/ДЭ/МАХАГЭС | 2021-06-07 | 2022-12-30 | 5 | 458.33 | ПС Восточная 110/35/10
ПАО Россети Северный Кавказ» | "Дагэнерго" филиал | Республика Дагестан | 3078 | 11185/2021/ДЭ/ХАСАГЭС | 2021-06-04 | 2021-12-02 | 5 | 458.33 | ПС "Акташ" 110/10 кВ
ПАО Россети Северный Кавказ» | "Дагэнерго" филиал | Республика Дагестан | 3079 | 11186/2021/ДЭ/ДЕРБРЭС | 2021-06-13 | 2021-12-11 | 10 | 458.33 | ПС "Дербент-Западная" 110/10 кВ
ПАО Россети Северный Кавказ» | "Дагэнерго" филиал | Республика Дагестан | 3080 | 11189/2021/ДЭ/МАХАГЭС | 2021-06-07 | 2022-12-30 | 5 | 458.33 | ПС Приморская 110/35/10/6
ПАО Россети Северный Кавказ» | "Дагэнерго" филиал | Республика Дагестан | 3081 | 11193/2021/ДЭ/ХАСАГЭС | 2021-06-04 | 2021-12-02 | 5 | 2633.85 | ПС "Акташ" 110/10 кВ
ПАО Россети Северный Кавказ» | "Дагэнерго" филиал | Республика Дагестан | 3082 | 11190/2021/ДЭ/КАЯКРЭС | 2021-06-15 | 2021-12-13 | 15 | 458.33 | ПС "Каякент" 110/10 кВ
ПАО Россети Северный Кавказ» | "Дагэнерго" филиал | Республика Дагестан | 3083 | 11192/2021/ДЭ/ДЕРБРЭС | 2021-06-13 | 2021-12-11 | 10 | 458.33 | ПС "Дербент-Западная" 110/10 кВ
ПАО Россети Северный Кавказ» | "Дагэнерго" филиал | Республика Дагестан | 3084 | 11194/2021/ДЭ/МАХАГЭС | 2021-06-07 | 2022-12-30 | 5 | 458.33 | ПС Юго-Восточная 110/35/10
ПАО Россети Северный Кавказ» | "Дагэнерго" филиал | Республика Дагестан | 3085 | 11187/2021/ДЭ/МАХАГЭС | 2021-06-07 | 2022-12-30 | 15 | 458.33 | ПС ЦПП 110/35/10
ПАО Россети Северный Кавказ» | "Дагэнерго" филиал | Республика Дагестан | 3086 | 11196/2021/ДЭ/ДЕРБРЭС | 2021-06-27 | 2021-12-25 | 10 | 458.33 | ПС "Дербент-Южная" 110/10 кВ
ПАО Россети Северный Кавказ» | "Дагэнерго" филиал | Республика Дагестан | 3087 | 11197/2021/ДЭ/ХАСАРЭС | 2021-06-04 | 2021-12-02 | 15 | 458.33 | ПС "Аксай" 110/10 кВ
ПАО Россети Северный Кавказ» | "Дагэнерго" филиал | Республика Дагестан | 3088 | 11198/2021/ДЭ/ХАСАГЭС | 2021-06-04 | 2021-12-02 | 7 | 458.33 | ПС "Ярык-Cу" 110/10 кВ
ПАО Россети Северный Кавказ» | "Дагэнерго" филиал | Республика Дагестан | 3089 | 11199/2021/ДЭ/ДЕРБРЭС | 2021-06-27 | 2021-12-25 | 10 | 458.33 | ПС "Дербент-Южная" 110/10 кВ
ПАО Россети Северный Кавказ» | "Дагэнерго" филиал | Республика Дагестан | 3090 | 11200/2021/ДЭ/ДЕРБРЭС | 2021-06-27 | 2021-12-25 | 10 | 458.33 | ПС "Дербент-Южная" 110/10 кВ
ПАО Россети Северный Кавказ» | "Дагэнерго" филиал | Республика Дагестан | 3091 | 11201/2021/ДЭ/ДЕРБРЭС | 2021-06-27 | 2021-12-25 | 10 | 458.33 | ПС "Араблинка" 110/10 кВ
ПАО Россети Северный Кавказ» | "Дагэнерго" филиал | Республика Дагестан | 3092 | 11180/2021/ДЭ/КАЯКРЭС | 2021-10-07 | 2022-04-06 | 100 | 2633.85 | ПС "Каякент" 110/10 кВ
ПАО Россети Северный Кавказ» | "Дагэнерго" филиал | Республика Дагестан | 3093 | 10885/2021/ДЭ/КИЗИРЭС | 2021-06-04 | 2021-12-02 | 10 | 458.33 | ПС "ГЩЗ" 110/10 кВ
ПАО Россети Северный Кавказ» | "Дагэнерго" филиал | Республика Дагестан | 3094 | 11205/2021/ДЭ/МАГАРЭС | 2021-07-08 | 2022-01-05 | 30 | 2633.85 | ПС "Магарамкент" 110/10 кВ
ПАО Россети Северный Кавказ» | "Дагэнерго" филиал | Республика Дагестан | 3095 | 11204/2021/ДЭ/ДЕРБРЭС | 2021-06-27 | 2021-12-25 | 10 | 458.33 | ПС "Араблинка" 110/10 кВ
ПАО Россети Северный Кавказ» | "Дагэнерго" филиал | Республика Дагестан | 3096 | 11208/2021/ДЭ/ДЕРБРЭС | 2021-06-27 | 2021-12-25 | 10 | 458.33 | ПС "Араблинка" 110/10 кВ
ПАО Россети Северный Кавказ» | "Дагэнерго" филиал | Республика Дагестан | 3097 | 11207/2021/ДЭ/КАРАРЭС | 2021-06-04 | 2021-12-02 | 10 | 458.33 | ПС Карабудахкент 110/35/10
ПАО Россети Северный Кавказ» | "Дагэнерго" филиал | Республика Дагестан | 3098 | 11206/2021/ДЭ/АКУШРЭС | 2021-06-08 | 2021-12-06 | 10 | 458.33 | ПС "Акуша" 110/10 кВ
ПАО Россети Северный Кавказ» | "Дагэнерго" филиал | Республика Дагестан | 3099 | 11209/2021/ДЭ/БУЙНГЭС | 2021-06-08 | 2021-12-06 | 10 | 458.33
ПАО Россети Северный Кавказ» | "Дагэнерго" филиал | Республика Дагестан | 3100 | 11211/2021/ДЭ/ДЕРБРЭС | 2021-06-27 | 2021-12-25 | 10 | 458.33 | ПС "Белиджи" 110/10 кВ
ПАО Россети Северный Кавказ» | "Дагэнерго" филиал | Республика Дагестан | 3101 | 11210/2021/ДЭ/КАРАРЭС | 2021-06-04 | 2021-12-02 | 10 | 458.33 | ПС Насосная-2 110/35/6
ПАО Россети Северный Кавказ» | "Дагэнерго" филиал | Республика Дагестан | 3102 | 11212/2021/ДЭ/ДЕРБРЭС | 2021-06-27 | 2021-12-25 | 10 | 458.33 | ПС "Мамедкала" 110/10 кВ
ПАО Россети Северный Кавказ» | "Дагэнерго" филиал | Республика Дагестан | 3103 | 11213/2021/ДЭ/КАРАРЭС | 2021-06-04 | 2021-12-02 | 10 | 458.33 | ПС Рассвет 110/35/6
ПАО Россети Северный Кавказ» | "Дагэнерго" филиал | Республика Дагестан | 3104 | 11169/2021/ДЭ/ЦУМАРЭС | 2021-06-07 | 2021-12-05 | 15 | 458.33 | ПС "Шаури" 35/10 кВ
ПАО Россети Северный Кавказ» | "Дагэнерго" филиал | Республика Дагестан | 3105 | 11216/2021/ДЭ/ХУНЗРЭС | 2021-07-05 | 2022-01-02 | 10 | 458.33
ПАО Россети Северный Кавказ» | "Дагэнерго" филиал | Республика Дагестан | 3106 | 11217/2021/ДЭ/ДЕРБРЭС | 2021-06-27 | 2021-12-25 | 10 | 458.33 | ПС "Дербент-Южная" 110/10 кВ
ПАО Россети Северный Кавказ» | "Дагэнерго" филиал | Республика Дагестан | 3107 | 11215/2021/ДЭ/БУЙНГЭС | 2021-06-08 | 2021-12-06 | 10 | 458.33 | ПС "Буйнакск-2" 110/6 кВ
ПАО Россети Северный Кавказ» | "Дагэнерго" филиал | Республика Дагестан | 3108 | 11218/2021/ДЭ/ДЕРБРЭС | 2021-06-27 | 2021-12-25 | 10 | 458.33 | ПС "Дербент-Западная" 110/10 кВ
ПАО Россети Северный Кавказ» | "Дагэнерго" филиал | Республика Дагестан | 3109 | 11219/2021/ДЭ/ТАРУРЭС | 2021-06-18 | 2022-01-27 | 150 | 2633.85 | ПС "Кочубей" 110/10 кВ
ПАО Россети Северный Кавказ» | "Дагэнерго" филиал | Республика Дагестан | 3110 | 11223/2021/ДЭ/ХАСАГЭС | 2021-06-08 | 2021-12-06 | 50 | 13962.43 | ПС "Акташ" 110/10 кВ
ПАО Россети Северный Кавказ» | "Дагэнерго" филиал | Республика Дагестан | 3111 | 11224/2021/ДЭ/ХАСАРЭС | 2021-07-07 | 2022-01-04 | 50 | 2633.85 | ПС "Акташ" 110/10 кВ
ПАО Россети Северный Кавказ» | "Дагэнерго" филиал | Республика Дагестан | 3112 | 11230/2021/ДЭ/СЕВРЭС | 2021-06-06 | 2021-12-04 | 5 | 458.33 | ПС "Димитров" 35/10 кВ
ПАО Россети Северный Кавказ» | "Дагэнерго" филиал | Республика Дагестан | 3113 | 11232/2021/ДЭ/СЕВРЭС | 2021-06-06 | 2021-12-04 | 10 | 458.33 | ПС "Дубки" 35/6 кВ
ПАО Россети Северный Кавказ» | "Дагэнерго" филиал | Республика Дагестан | 3114 | 11234/2021/ДЭ/СЕВРЭС | 2021-06-06 | 2021-12-04 | 5 | 458.33 | ПС "Димитров" 35/10 кВ
ПАО Россети Северный Кавказ» | "Дагэнерго" филиал | Республика Дагестан | 3115 | 11235/2021/ДЭ/ХАСАРЭС | 2021-06-06 | 2021-12-04 | 5 | 458.33 | ПС "Димитрова" 35/10 кВ
ПАО Россети Северный Кавказ» | "Дагэнерго" филиал | Республика Дагестан | 3116 | 11238/2021/ДЭ/СЕРГРЭС | 2021-06-06 | 2021-12-04 | 9 | 458.33 | ПС Сергокала 110/35/10
ПАО Россети Северный Кавказ» | "Дагэнерго" филиал | Республика Дагестан | 3117 | 11239/2021/ДЭ/СЕРГРЭС | 2021-06-06 | 2021-12-04 | 9 | 458.33 | ПС Мулебки 35/10
ПАО Россети Северный Кавказ» | "Дагэнерго" филиал | Республика Дагестан | 3118 | 11240/2021/ДЭ/СЕРГРЭС | 2021-06-06 | 2021-12-04 | 9 | 458.33 | ПС Сергокала 110/35/10
ПАО Россети Северный Кавказ» | "Дагэнерго" филиал | Республика Дагестан | 3119 | 11241/2021/ДЭ/ХАСАРЭС | 2021-06-07 | 2021-12-05 | 10 | 458.33 | ПС "ГЩЗ" 35/10 кВ
ПАО Россети Северный Кавказ» | "Дагэнерго" филиал | Республика Дагестан | 3120 | 11243/2021/ДЭ/ХАСАРЭС | 2021-06-07 | 2021-12-05 | 7 | 458.33 | ПС "ГЩЗ" 35/10 кВ
ПАО Россети Северный Кавказ» | "Дагэнерго" филиал | Республика Дагестан | 3121 | 11244/2021/ДЭ/ЦЕНТРЭС | 2021-06-07 | 2021-12-05 | 15 | 458.33 | ПС Шамхал 110/35/10
ПАО Россети Северный Кавказ» | "Дагэнерго" филиал | Республика Дагестан | 3122 | 11247/2021/ДЭ/МАХАГЭС | 2021-06-08 | 2021-12-06 | 5 | 458.33
ПАО Россети Северный Кавказ» | "Дагэнерго" филиал | Республика Дагестан | 3123 | 10962/2021/ДЭ/ХАСАГЭС | 2021-06-07 | 2021-12-05 | 7 | 458.33 | ПС "Ярык-Cу" 110/10 кВ
ПАО Россети Северный Кавказ» | "Дагэнерго" филиал | Республика Дагестан | 3124 | 11248/2021/ДЭ/ХАСАРЭС | 2021-06-07 | 2021-12-05 | 5 | 458.33 | ПС "Кизилюртовская" 110/10 кВ
ПАО Россети Северный Кавказ» | "Дагэнерго" филиал | Республика Дагестан | 3125 | 10961/2021/ДЭ/ХАСАГЭС | 2021-06-07 | 2021-12-05 | 7 | 458.33 | ПС "Ярык-Cу" 110/10 кВ
ПАО Россети Северный Кавказ» | "Дагэнерго" филиал | Республика Дагестан | 3126 | 11249/2021/ДЭ/ХАСАРЭС | 2021-06-07 | 2021-12-05 | 5 | 458.33 | ПС "Чагаротар" 35/10 кВ
ПАО Россети Северный Кавказ» | "Дагэнерго" филиал | Республика Дагестан | 3127 | 10959/2021/ДЭ/ХАСАГЭС | 2021-06-07 | 2021-12-05 | 7 | 458.33 | ПС "Ярык-Cу" 110/10 кВ
ПАО Россети Северный Кавказ» | "Дагэнерго" филиал | Республика Дагестан | 3128 | 10958/2021/ДЭ/ХАСАГЭС | 2021-06-07 | 2021-12-05 | 7 | 458.33 | ПС "Ярык-Cу" 110/10 кВ
ПАО Россети Северный Кавказ» | "Дагэнерго" филиал | Республика Дагестан | 3129 | 11252/2021/ДЭ/СЕВРЭС | 2021-06-07 | 2021-12-05 | 5 | 458.33 | ПС "Дылым" 110/10 кВ
ПАО Россети Северный Кавказ» | "Дагэнерго" филиал | Республика Дагестан | 3130 | 11254/2021/ДЭ/СЕВРЭС | 2021-06-07 | 2021-12-05 | 5 | 458.33 | ПС "Дылым" 110/10 кВ
ПАО Россети Северный Кавказ» | "Дагэнерго" филиал | Республика Дагестан | 3131 | 10957/2021/ДЭ/ХАСАГЭС | 2021-06-07 | 2021-12-05 | 7 | 458.33 | ПС "Ярык-Cу" 110/10 кВ
ПАО Россети Северный Кавказ» | "Дагэнерго" филиал | Республика Дагестан | 3132 | 11256/2021/ДЭ/ХАСАРЭС | 2021-06-07 | 2021-12-05 | 5 | 458.33 | ПС "Куруш" 110/10 кВ
ПАО Россети Северный Кавказ» | "Дагэнерго" филиал | Республика Дагестан | 3133 | 10956/2021/ДЭ/ХАСАГЭС | 2021-06-07 | 2021-12-05 | 7 | 458.33 | ПС "Ярык-Cу" 110/10 кВ
ПАО Россети Северный Кавказ» | "Дагэнерго" филиал | Республика Дагестан | 3134 | 11251/2021/ДЭ/АКУШРЭС | 2021-06-08 | 2021-12-06 | 10 | 458.33 | ПС "Акуша" 110/10 кВ
ПАО Россети Северный Кавказ» | "Дагэнерго" филиал | Республика Дагестан | 3135 | 11250/2021/ДЭ/МАХАГЭС | 2021-06-08 | 2021-12-06 | 10 | 458.33 | ПС Махачкала - 1 110/35/10
ПАО Россети Северный Кавказ» | "Дагэнерго" филиал | Республика Дагестан | 3136 | 11258/2021/ДЭ/ХАСАРЭС | 2021-06-07 | 2021-12-05 | 5 | 458.33 | ПС "Аксай" 110/10 кВ
ПАО Россети Северный Кавказ» | "Дагэнерго" филиал | Республика Дагестан | 3137 | 11260/2021/ДЭ/ХАСАРЭС | 2021-06-07 | 2021-12-05 | 5 | 458.33 | ПС "Акташ" 110/10 кВ
ПАО Россети Северный Кавказ» | "Дагэнерго" филиал | Республика Дагестан | 3138 | 11257/2021/ДЭ/ДЕРБРЭС | 2021-06-27 | 2021-12-25 | 10 | 458.33 | ПС "Дербент-Южная" 110/10 кВ
ПАО Россети Северный Кавказ» | "Дагэнерго" филиал | Республика Дагестан | 3139 | 11264/2021/ДЭ/ХАСАРЭС | 2021-06-07 | 2021-12-05 | 5 | 458.33 | ПС "Костек" 35/10 кВ
ПАО Россети Северный Кавказ» | "Дагэнерго" филиал | Республика Дагестан | 3140 | 11266/2021/ДЭ/КАЯКРЭС | 2021-06-16 | 2021-12-14 | 15 | 458.33 | ПС "Первомайская" 35/10 кВ
ПАО Россети Северный Кавказ» | "Дагэнерго" филиал | Республика Дагестан | 3141 | 11269/2021/ДЭ/МАХАГЭС | 2021-06-22 | 2022-12-30 | 15 | 458.33 | ПС Приморская 110/35/10/6
ПАО Россети Северный Кавказ» | "Дагэнерго" филиал | Республика Дагестан | 3142 | 11270/2021/ДЭ/ХАСАРЭС | 2021-06-07 | 2021-12-05 | 5 | 458.33 | ПС "Дагестан" 35/10 кВ
ПАО Россети Северный Кавказ» | "Дагэнерго" филиал | Республика Дагестан | 3143 | 11271/2021/ДЭ/ХАСАРЭС | 2021-06-07 | 2021-12-05 | 5 | 458.33 | ПС "Дагестан" 35/10 кВ
ПАО Россети Северный Кавказ» | "Дагэнерго" филиал | Республика Дагестан | 3144 | 11267/2021/ДЭ/ДЕРБРЭС | 2021-06-27 | 2021-12-25 | 10 | 458.33 | ПС "Дербент-Западная" 110/10 кВ
ПАО Россети Северный Кавказ» | "Дагэнерго" филиал | Республика Дагестан | 3145 | 11202/2021/ДЭ/КАЯКРЭС | 2021-06-08 | 2021-12-06 | 10 | 458.33 | ПС "Первомайская" 35/10 кВ
ПАО Россети Северный Кавказ» | "Дагэнерго" филиал | Республика Дагестан | 3146 | 11274/2021/ДЭ/МАХАГЭС | 2021-06-11 | 2021-12-09 | 15 | 458.33
ПАО Россети Северный Кавказ» | "Дагэнерго" филиал | Республика Дагестан | 3147 | 11276/2021/ДЭ/МАХАГЭС | 2021-06-15 | 2022-12-30 | 15 | 458.33 | ПС ЦПП 110/35/10
ПАО Россети Северный Кавказ» | "Дагэнерго" филиал | Республика Дагестан | 3148 | 11195/2021/ДЭ/КАЯКРЭС | 2021-06-08 | 2021-12-06 | 10 | 458.33 | ПС "Каякент" 110/10 кВ
ПАО Россети Северный Кавказ» | "Дагэнерго" филиал | Республика Дагестан | 3149 | 11191/2021/ДЭ/КАЯКРЭС | 2021-06-07 | 2021-12-05 | 10 | 458.33 | ПС "Первомайская" 35/10 кВ
ПАО Россети Северный Кавказ» | "Дагэнерго" филиал | Республика Дагестан | 3150 | 11278/2021/ДЭ/ХУНЗРЭС | 2021-10-15 | 2022-04-14 | 10 | 458.33
ПАО Россети Северный Кавказ» | "Дагэнерго" филиал | Республика Дагестан | 3151 | 11176/2021/ДЭ/КАЯКРЭС | 2021-06-07 | 2021-12-05 | 10 | 458.33 | ПС "Каякент" 110/10 кВ
ПАО Россети Северный Кавказ» | "Дагэнерго" филиал | Республика Дагестан | 3152 | 11282/2021/ДЭ/КАЯКРЭС | 2021-06-15 | 2021-12-13 | 20 | 2633.85 | ПС "Капкаякент" 35/10 кВ
ПАО Россети Северный Кавказ» | "Дагэнерго" филиал | Республика Дагестан | 3153 | 11280/2021/ДЭ/ХАСАГЭС | 2021-06-07 | 2021-12-05 | 7 | 458.33 | ПС "Акташ" 110/10 кВ
ПАО Россети Северный Кавказ» | "Дагэнерго" филиал | Республика Дагестан | 3154 | 11283/2021/ДЭ/ХАСАГЭС | 2021-06-07 | 2021-12-05 | 7 | 458.33 | ПС "Ярык-Cу" 110/10 кВ
ПАО Россети Северный Кавказ» | "Дагэнерго" филиал | Республика Дагестан | 3155 | 11284/2021/ДЭ/ХАСАГЭС | 2021-06-07 | 2021-12-05 | 7 | 458.33 | ПС "Ярык-Cу" 110/10 кВ
ПАО Россети Северный Кавказ» | "Дагэнерго" филиал | Республика Дагестан | 3156 | 11287/2021/ДЭ/КАЯКРЭС | 2021-06-08 | 2021-12-06 | 0.22 | 458.33 | ПС "Первомайская" 35/10 кВ
ПАО Россети Северный Кавказ» | "Дагэнерго" филиал | Республика Дагестан | 3157 | 11285/2021/ДЭ/ХАСАГЭС | 2021-06-07 | 2021-12-05 | 7 | 458.33 | ПС "Акташ" 110/10 кВ
ПАО Россети Северный Кавказ» | "Дагэнерго" филиал | Республика Дагестан | 3158 | 11246/2021/ДЭ/КАСУРЭС | 2021-06-13 | 2021-12-11 | 10 | 458.33 | ПС "Курах" 110/10 кВ
ПАО Россети Северный Кавказ» | "Дагэнерго" филиал | Республика Дагестан | 3159 | 11255/2021/ДЭ/КАСУРЭС | 2021-06-13 | 2021-12-11 | 10 | 458.33 | ПС "Касумкент" 110/10 кВ
ПАО Россети Северный Кавказ» | "Дагэнерго" филиал | Республика Дагестан | 3160 | 11261/2021/ДЭ/КАСУРЭС | 2021-06-13 | 2021-12-11 | 10 | 458.33 | ПС "Рутул" 35/10 кВ
ПАО Россети Северный Кавказ» | "Дагэнерго" филиал | Республика Дагестан | 3161 | 11291/2021/ДЭ/КАЯКРЭС | 2021-06-08 | 2021-12-06 | 10 | 458.33 | ПС "Первомайская" 35/10 кВ
ПАО Россети Северный Кавказ» | "Дагэнерго" филиал | Республика Дагестан | 3162 | 11289/2021/ДЭ/АКУШРЭС | 2021-08-05 | 2022-02-02 | 10 | 458.33 | ПС "Наци" 35/10 кВ
ПАО Россети Северный Кавказ» | "Дагэнерго" филиал | Республика Дагестан | 3163 | 11259/2021/ДЭ/АХТЫРЭС | 2021-06-13 | 2021-12-11 | 10 | 458.33 | ПС "Рутул" 35/10 кВ
ПАО Россети Северный Кавказ» | "Дагэнерго" филиал | Республика Дагестан | 3164 | 11295/2021/ДЭ/БАБАРЭС | 2021-06-08 | 2021-12-06 | 5 | 458.33 | ПС "Тамазатюбе" 35/10 кВ
ПАО Россети Северный Кавказ» | "Дагэнерго" филиал | Республика Дагестан | 3165 | 11062/2021/ДЭ/КАЙТРЭС | 2021-06-11 | 2021-12-09 | 3 | 458.33 | ПС "Родниковая" 110/10 кВ
ПАО Россети Северный Кавказ» | "Дагэнерго" филиал | Республика Дагестан | 3166 | 11262/2021/ДЭ/КАСУРЭС | 2021-06-13 | 2021-12-11 | 10 | 458.33 | ПС "Тпиг" 35/10 кВ
ПАО Россети Северный Кавказ» | "Дагэнерго" филиал | Республика Дагестан | 3167 | 11263/2021/ДЭ/КАСУРЭС | 2021-06-13 | 2021-12-11 | 10 | 458.33 | ПС "Курах" 110/10 кВ
ПАО Россети Северный Кавказ» | "Дагэнерго" филиал | Республика Дагестан | 3168 | 11293/2021/ДЭ/БАБАРЭС | 2021-06-08 | 2021-12-06 | 5 | 2633.85 | ПС "Татаюрт" 35/10 кВ
ПАО Россети Северный Кавказ» | "Дагэнерго" филиал | Республика Дагестан | 3169 | 11292/2021/ДЭ/БАБАРЭС | 2021-06-08 | 2021-12-06 | 5 | 2633.85 | ПС "Львовская" 110/10 кВ
ПАО Россети Северный Кавказ» | "Дагэнерго" филиал | Республика Дагестан | 3170 | 11299/2021/ДЭ/КАЙТРЭС | 2021-06-11 | 2021-12-09 | 3 | 458.33 | ПС "Маджалис" 110/10 кВ
ПАО Россети Северный Кавказ» | "Дагэнерго" филиал | Республика Дагестан | 3171 | 11296/2021/ДЭ/КАЯКРЭС | 2021-06-07 | 2021-12-05 | 10 | 458.33 | ПС "Капкаякент" 35/10 кВ
ПАО Россети Северный Кавказ» | "Дагэнерго" филиал | Республика Дагестан | 3172 | 11290/2021/ДЭ/БАБАРЭС | 2021-06-08 | 2021-12-06 | 5 | 2633.85 | ПС "Свердлова" 35/10 кВ
ПАО Россети Северный Кавказ» | "Дагэнерго" филиал | Республика Дагестан | 3173 | 11294/2021/ДЭ/ХУНЗРЭС | 2021-06-18 | 2021-12-16 | 10 | 458.33
ПАО Россети Северный Кавказ» | "Дагэнерго" филиал | Республика Дагестан | 3174 | 11288/2021/ДЭ/БАБАРЭС | 2021-06-08 | 2021-12-06 | 5 | 2633.85 | ПС "Янгильбай" 35/10 кВ
ПАО Россети Северный Кавказ» | "Дагэнерго" филиал | Республика Дагестан | 3175 | 11301/2021/ДЭ/КАЯКРЭС | 2021-06-07 | 2021-12-05 | 10 | 458.33 | ПС "Каякент" 110/10 кВ
ПАО Россети Северный Кавказ» | "Дагэнерго" филиал | Республика Дагестан | 3176 | 11300/2021/ДЭ/КАЙТРЭС | 2021-06-11 | 2021-12-09 | 3 | 458.33 | ПС "Маджалис" 110/10 кВ
ПАО Россети Северный Кавказ» | "Дагэнерго" филиал | Республика Дагестан | 3177 | 11309/2021/ДЭ/КАЙТРЭС | 2021-06-11 | 2021-12-09 | 3 | 458.33 | ПС "Родниковая" 110/10 кВ
ПАО Россети Северный Кавказ» | "Дагэнерго" филиал | Республика Дагестан | 3178 | 11225/2021/ДЭ/ТАРУРЭС | 2021-06-17 | 2021-12-15 | 5 | 458.75
ПАО Россети Северный Кавказ» | "Дагэнерго" филиал | Республика Дагестан | 3179 | 11311/2021/ДЭ/ТАРУРЭС | 2021-06-07 | 2021-12-05 | 5 | 458.33
ПАО Россети Северный Кавказ» | "Дагэнерго" филиал | Республика Дагестан | 3180 | 11312/2021/ДЭ/АХТЫРЭС | 2021-06-11 | 2021-12-09 | 10 | 458.33 | ПС "Рутул" 35/10 кВ
ПАО Россети Северный Кавказ» | "Дагэнерго" филиал | Республика Дагестан | 3181 | 11313/2021/ДЭ/КАЯКРЭС | 2021-06-15 | 2021-12-13 | 30 | 2633.85 | ПС "Капкаякент" 35/10 кВ
ПАО Россети Северный Кавказ» | "Дагэнерго" филиал | Республика Дагестан | 3182 | 11314/2021/ДЭ/КАЯКРЭС | 2021-06-15 | 2021-12-13 | 10 | 458.33 | ПС "Каякент" 110/10 кВ
ПАО Россети Северный Кавказ» | "Дагэнерго" филиал | Республика Дагестан | 3183 | 10461/2021/ДЭ/ХАСАРЭС | 2021-06-08 | 2021-12-06 | 5 | 458.33 | ПС "Сивух" 35/10 кВ
ПАО Россети Северный Кавказ» | "Дагэнерго" филиал | Республика Дагестан | 3184 | 10595/2021/ДЭ/ХАСАРЭС | 2021-06-08 | 2021-12-06 | 15 | 458.33 | ПС "Сивух" 35/10 кВ
ПАО Россети Северный Кавказ» | "Дагэнерго" филиал | Республика Дагестан | 3185 | 11318/2021/ДЭ/ЛЕВАРЭС | 2021-06-08 | 2021-12-06 | 10 | 458.33
ПАО Россети Северный Кавказ» | "Дагэнерго" филиал | Республика Дагестан | 3186 | 11319/2021/ДЭ/ХУНЗРЭС | 2021-06-18 | 2021-12-16 | 10 | 458.33
ПАО Россети Северный Кавказ» | "Дагэнерго" филиал | Республика Дагестан | 3187 | 11316/2021/ДЭ/ИЗБГЭС | 2021-06-08 | 2021-12-06 | 60 | 2633.85 | ПС "Изберг Южная" 110/6 кВ
ПАО Россети Северный Кавказ» | "Дагэнерго" филиал | Республика Дагестан | 3188 | 11317/2021/ДЭ/ИЗБГЭС | 2021-06-27 | 2021-12-25 | 10 | 458.33 | ПС "Изберг Северная" 110/10 кВ
ПАО Россети Северный Кавказ» | "Дагэнерго" филиал | Республика Дагестан | 3189 | 11321/2021/ДЭ/МАХАГЭС | 2021-06-10 | 2021-12-08 | 149 | 2633.85 | ПС Приморская 110/35/10/6
ПАО Россети Северный Кавказ» | "Дагэнерго" филиал | Республика Дагестан | 3190 | 11322/2021/ДЭ/ИЗБГЭС | 2021-06-08 | 2022-12-23 | 9 | 458.33 | ПС "Изберг Северная" 110/10 кВ
ПАО Россети Северный Кавказ» | "Дагэнерго" филиал | Республика Дагестан | 3191 | 11297/2021/ДЭ/ХАСАГЭС | 2021-06-08 | 2021-12-06 | 7 | 458.33 | ПС "Ярык-Cу" 110/10 кВ
ПАО Россети Северный Кавказ» | "Дагэнерго" филиал | Республика Дагестан | 3192 | 11303/2021/ДЭ/ХАСАГЭС | 2021-06-08 | 2021-12-06 | 7 | 458.33 | ПС "Акташ" 110/10 кВ
ПАО Россети Северный Кавказ» | "Дагэнерго" филиал | Республика Дагестан | 3193 | 11304/2021/ДЭ/ХАСАГЭС | 2021-06-08 | 2021-12-06 | 7 | 458.33 | ПС "Ярык-Cу" 110/10 кВ
ПАО Россети Северный Кавказ» | "Дагэнерго" филиал | Республика Дагестан | 3194 | 11307/2021/ДЭ/ХАСАГЭС | 2021-06-08 | 2021-12-06 | 7 | 458.33 | ПС "Ярык-Cу" 110/10 кВ
ПАО Россети Северный Кавказ» | "Дагэнерго" филиал | Республика Дагестан | 3195 | 11308/2021/ДЭ/ХАСАГЭС | 2021-06-08 | 2021-12-06 | 7 | 458.33 | ПС "Ярык-Cу" 110/10 кВ
ПАО Россети Северный Кавказ» | "Дагэнерго" филиал | Республика Дагестан | 3196 | 11323/2021/ДЭ/КАРАРЭС | 2021-06-08 | 2021-12-06 | 10 | 458.33 | ПС Карабудахкент 110/35/10
ПАО Россети Северный Кавказ» | "Дагэнерго" филиал | Республика Дагестан | 3197 | 11324/2021/ДЭ/ЛЕВАРЭС | 2021-06-08 | 2021-12-06 | 10 | 458.33 | ПС "Ташкапур" 35/10 кВ
ПАО Россети Северный Кавказ» | "Дагэнерго" филиал | Республика Дагестан | 3198 | 11326/2021/ДЭ/СЕВРЭС | 2021-06-08 | 2021-12-06 | 5 | 458.33 | ПС "Новокули" 35/10 кВ
ПАО Россети Северный Кавказ» | "Дагэнерго" филиал | Республика Дагестан | 3199 | 11330/2021/ДЭ/СЕВРЭС | 2021-06-08 | 2021-12-06 | 5 | 458.33 | ПС "Димитров" 35/10 кВ
ПАО Россети Северный Кавказ» | "Дагэнерго" филиал | Республика Дагестан | 3200 | 11332/2021/ДЭ/СЕВРЭС | 2021-06-08 | 2021-12-06 | 5 | 458.33 | ПС "Димитров" 35/10 кВ
ПАО Россети Северный Кавказ» | "Дагэнерго" филиал | Республика Дагестан | 3201 | 11329/2021/ДЭ/КАРАРЭС | 2021-06-08 | 2021-12-06 | 10 | 458.33 | ПС Карабудахкент 110/35/10
ПАО Россети Северный Кавказ» | "Дагэнерго" филиал | Республика Дагестан | 3202 | 11334/2021/ДЭ/КАРАРЭС | 2021-06-08 | 2021-12-06 | 10 | 458.33 | ПС Карабудахкент 110/35/10
ПАО Россети Северный Кавказ» | "Дагэнерго" филиал | Республика Дагестан | 3203 | 11341/2021/ДЭ/ХАСАРЭС | 2021-06-08 | 2021-12-06 | 5 | 458.33 | ПС "Аксай" 110/10 кВ
ПАО Россети Северный Кавказ» | "Дагэнерго" филиал | Республика Дагестан | 3204 | 11342/2021/ДЭ/ХАСАРЭС | 2021-06-08 | 2021-12-06 | 5 | 458.33 | ПС "Дагестан" 35/10 кВ
ПАО Россети Северный Кавказ» | "Дагэнерго" филиал | Республика Дагестан | 3205 | 11340/2021/ДЭ/ДАХАРЭС | 2021-06-29 | 2021-12-27 | 4 | 458.33 | ПС "Уркарах-Старая" 35/10 кВ
ПАО Россети Северный Кавказ» | "Дагэнерго" филиал | Республика Дагестан | 3206 | 11343/2021/ДЭ/ДАХАРЭС | 2021-06-29 | 2021-12-27 | 4 | 458.33 | ПС "Уркарах-Новая" 35/10 кВ
ПАО Россети Северный Кавказ» | "Дагэнерго" филиал | Республика Дагестан | 3207 | 11281/2021/ДЭ/БУЙНГЭС | 2021-06-25 | 2021-12-23 | 10 | 2633.85 | ПС "Буйнакск-2" 110/6 кВ
ПАО Россети Северный Кавказ» | "Дагэнерго" филиал | Республика Дагестан | 3208 | 11346/2021/ДЭ/ХАСАРЭС | 2021-06-08 | 2021-12-06 | 5 | 458.33 | ПС "Акташ" 110/10 кВ
ПАО Россети Северный Кавказ» | "Дагэнерго" филиал | Республика Дагестан | 3209 | 11344/2021/ДЭ/КАРАРЭС | 2021-06-17 | 2021-12-15 | 80 | 2633.85 | ПС Карабудахкент 110/35/10
ПАО Россети Северный Кавказ» | "Дагэнерго" филиал | Республика Дагестан | 3210 | 11347/2021/ДЭ/КАРАРЭС | 2021-06-08 | 2022-06-30 | 10 | 458.33 | ПС Гурбуки 35/10
ПАО Россети Северный Кавказ» | "Дагэнерго" филиал | Республика Дагестан | 3211 | 11345/2021/ДЭ/ЛЕВАРЭС | 2021-06-08 | 2021-12-06 | 10 | 458.33
ПАО Россети Северный Кавказ» | "Дагэнерго" филиал | Республика Дагестан | 3212 | 11348/2021/ДЭ/ХАСАРЭС | 2021-06-08 | 2022-12-24 | 5 | 458.33 | ПС "Кизилюртовская" 110/10 кВ
ПАО Россети Северный Кавказ» | "Дагэнерго" филиал | Республика Дагестан | 3213 | 11350/2021/ДЭ/ХАСАРЭС | 2021-06-08 | 2021-12-06 | 5 | 458.33 | ПС "Кизилюртовская" 110/10 кВ
ПАО Россети Северный Кавказ» | "Дагэнерго" филиал | Республика Дагестан | 3214 | 11351/2021/ДЭ/ХАСАРЭС | 2021-06-08 | 2021-12-06 | 5 | 458.33 | ПС "Сулевкент" 110/10 кВ
ПАО Россети Северный Кавказ» | "Дагэнерго" филиал | Республика Дагестан | 3215 | 11352/2021/ДЭ/ХАСАРЭС | 2021-06-08 | 2021-12-06 | 5 | 458.33 | ПС "Дагестан" 35/10 кВ
ПАО Россети Северный Кавказ» | "Дагэнерго" филиал | Республика Дагестан | 3216 | 11355/2021/ДЭ/ХАСАРЭС | 2021-06-08 | 2021-12-06 | 5 | 458.33 | ПС "Куруш" 110/10 кВ
ПАО Россети Северный Кавказ» | "Дагэнерго" филиал | Республика Дагестан | 3217 | 11349/2021/ДЭ/КАЯКРЭС | 2021-06-15 | 2021-12-13 | 5 | 458.33 | ПС "Утамыш-Новая" 35/10 кВ
ПАО Россети Северный Кавказ» | "Дагэнерго" филиал | Республика Дагестан | 3218 | 11353/2021/ДЭ/ЛЕВАРЭС | 2021-06-08 | 2021-12-06 | 10 | 458.33
ПАО Россети Северный Кавказ» | "Дагэнерго" филиал | Республика Дагестан | 3219 | 11356/2021/ДЭ/МАХАГЭС | 2021-07-08 | 2022-12-30 | 15 | 458.33 | ПС Приморская 110/35/10/6
ПАО Россети Северный Кавказ» | "Дагэнерго" филиал | Республика Дагестан | 3220 | 11358/2021/ДЭ/МАХАГЭС | 2021-06-11 | 2021-12-09 | 5 | 458.33
ПАО Россети Северный Кавказ» | "Дагэнерго" филиал | Республика Дагестан | 3221 | 11360/2021/ДЭ/ХАСАРЭС | 2021-06-08 | 2021-12-06 | 5 | 458.33 | ПС "Костек" 35/10 кВ
ПАО Россети Северный Кавказ» | "Дагэнерго" филиал | Республика Дагестан | 3222 | 11363/2021/ДЭ/ХАСАРЭС | 2021-06-08 | 2021-12-06 | 5 | 458.33 | ПС "Кизилюртовская" 110/10 кВ
ПАО Россети Северный Кавказ» | "Дагэнерго" филиал | Республика Дагестан | 3223 | 11357/2021/ДЭ/КАЯКРЭС | 2021-06-15 | 2021-12-13 | 5 | 458.33 | ПС "Утамыш-Новая" 35/10 кВ
ПАО Россети Северный Кавказ» | "Дагэнерго" филиал | Республика Дагестан | 3224 | 11365/2021/ДЭ/ХАСАРЭС | 2021-06-08 | 2021-12-06 | 5 | 458.33 | ПС "Акташ" 110/10 кВ
ПАО Россети Северный Кавказ» | "Дагэнерго" филиал | Республика Дагестан | 3225 | 11362/2021/ДЭ/МАХАГЭС | 2021-06-08 | 2021-12-06 | 5 | 458.33
ПАО Россети Северный Кавказ» | "Дагэнерго" филиал | Республика Дагестан | 3226 | 11364/2021/ДЭ/МАХАГЭС | 2021-06-15 | 2022-12-30 | 5 | 458.33 | ПС Приморская 110/35/10/6
ПАО Россети Северный Кавказ» | "Дагэнерго" филиал | Республика Дагестан | 3227 | 11366/2021/ДЭ/ХАСАРЭС | 2021-06-08 | 2021-12-06 | 5 | 458.33 | ПС "Акбулатюрт" 35/10 кВ
ПАО Россети Северный Кавказ» | "Дагэнерго" филиал | Республика Дагестан | 3228 | 11361/2021/ДЭ/АКУШРЭС | 2021-08-05 | 2022-02-02 | 10 | 458.33 | ПС "Акуша" 110/10 кВ
ПАО Россети Северный Кавказ» | "Дагэнерго" филиал | Республика Дагестан | 3229 | 11368/2021/ДЭ/ХАСАРЭС | 2021-06-08 | 2021-12-06 | 5 | 458.33 | ПС "Дагестан" 35/10 кВ
ПАО Россети Северный Кавказ» | "Дагэнерго" филиал | Республика Дагестан | 3230 | 11369/2021/ДЭ/ХАСАРЭС | 2021-06-21 | 2021-12-19 | 5 | 458.33 | ПС "Акташ" 110/10 кВ
ПАО Россети Северный Кавказ» | "Дагэнерго" филиал | Республика Дагестан | 3231 | 11367/2021/ДЭ/КАЯКРЭС | 2021-06-15 | 2021-12-13 | 7 | 458.33 | ПС "Каякент" 110/10 кВ
ПАО Россети Северный Кавказ» | "Дагэнерго" филиал | Республика Дагестан | 3232 | 11371/2021/ДЭ/ХАСАРЭС | 2021-06-08 | 2021-12-06 | 5 | 458.33 | ПС "Куруш" 110/10 кВ
ПАО Россети Северный Кавказ» | "Дагэнерго" филиал | Республика Дагестан | 3233 | 11370/2021/ДЭ/МАХАГЭС | 2021-06-15 | 2022-12-30 | 5 | 458.33 | ПС Махачкала - 1 110/35/10
ПАО Россети Северный Кавказ» | "Дагэнерго" филиал | Республика Дагестан | 3234 | 11375/2021/ДЭ/ХАСАРЭС | 2021-06-21 | 2021-12-19 | 15 | 458.33 | ПС "Сивух" 35/10 кВ
ПАО Россети Северный Кавказ» | "Дагэнерго" филиал | Республика Дагестан | 3235 | 11372/2021/ДЭ/ЛЕВАРЭС | 2021-06-08 | 2021-12-06 | 10 | 458.33 | ПС "Цудахар" 35/10 кВ
ПАО Россети Северный Кавказ» | "Дагэнерго" филиал | Республика Дагестан | 3236 | 11377/2021/ДЭ/ХАСАРЭС | 2021-06-08 | 2021-12-06 | 10 | 458.33 | ПС "Аксай" 110/10 кВ
ПАО Россети Северный Кавказ» | "Дагэнерго" филиал | Республика Дагестан | 3237 | 11378/2021/ДЭ/МАХАГЭС | 2021-06-11 | 2022-12-30 | 5 | 458.33 | ПС Махачкала - 1 110/35/10
ПАО Россети Северный Кавказ» | "Дагэнерго" филиал | Республика Дагестан | 3238 | 11376/2021/ДЭ/МАХАГЭС | 2021-06-22 | 2021-12-20 | 10 | 458.33 | ПС ЦПП 110/35/10
ПАО Россети Северный Кавказ» | "Дагэнерго" филиал | Республика Дагестан | 3239 | 11380/2021/ДЭ/ДЕРБРЭС | 2021-06-27 | 2021-12-25 | 10 | 458.33 | ПС "Дербент-Южная" 110/10 кВ
ПАО Россети Северный Кавказ» | "Дагэнерго" филиал | Республика Дагестан | 3240 | 11379/2021/ДЭ/КАЯКРЭС | 2021-06-15 | 2021-12-13 | 30 | 2633.85 | ПС "Каякент" 110/10 кВ
ПАО Россети Северный Кавказ» | "Дагэнерго" филиал | Республика Дагестан | 3241 | 11381/2021/ДЭ/МАХАГЭС | 2021-06-11 | 2021-12-09 | 50 | 2633.85 | ПС Компас 110/35/10
ПАО Россети Северный Кавказ» | "Дагэнерго" филиал | Республика Дагестан | 3242 | 11354/2021/ДЭ/ЛЕВАРЭС | 2021-06-24 | 2021-12-22 | 150 | 2633.85
ПАО Россети Северный Кавказ» | "Дагэнерго" филиал | Республика Дагестан | 3243 | 11315/2021/ДЭ/ТАРУРЭС | 2021-06-15 | 2021-12-13 | 5 | 458.75
ПАО Россети Северный Кавказ» | "Дагэнерго" филиал | Республика Дагестан | 3244 | 11382/2021/ДЭ/ДЕРБРЭС | 2021-07-08 | 2022-01-05 | 10 | 458.33 | ПС "Мамедкала" 110/10 кВ
ПАО Россети Северный Кавказ» | "Дагэнерго" филиал | Республика Дагестан | 3245 | 11387/2021/ДЭ/ДЕРБРЭС | 2021-07-02 | 2021-12-30 | 20 | 2633.85 | ПС "Араблинка" 110/10 кВ
ПАО Россети Северный Кавказ» | "Дагэнерго" филиал | Республика Дагестан | 3246 | 11388/2021/ДЭ/ДЕРБРЭС | 2021-09-21 | 2022-03-21 | 90 | 2633.85 | ПС "Мамедкала" 110/10 кВ
ПАО Россети Северный Кавказ» | "Дагэнерго" филиал | Республика Дагестан | 3247 | 11122/2021/ДЭ/КУМУРЭС | 2021-06-25 | 2021-12-23 | 21 | 2633.85 | ПС "Кумух" 35/10 кВ
ПАО Россети Северный Кавказ» | "Дагэнерго" филиал | Республика Дагестан | 3248 | 11391/2021/ДЭ/ХАСАГЭС | 2021-06-09 | 2021-12-07 | 50 | 2633.85 | ПС "Акташ" 110/10 кВ
ПАО Россети Северный Кавказ» | "Дагэнерго" филиал | Республика Дагестан | 3249 | 11390/2021/ДЭ/КИЗЛГЭС | 2021-06-18 | 2021-12-16 | 15 | 458.33 | ПС "Кизляр-1" 110/10 кВ
ПАО Россети Северный Кавказ» | "Дагэнерго" филиал | Республика Дагестан | 3250 | 11393/2021/ДЭ/МАХАГЭС | 2021-06-10 | 2021-12-08 | 10 | 458.33 | ПС Махачкала - 1 110/35/10
ПАО Россети Северный Кавказ» | "Дагэнерго" филиал | Республика Дагестан | 3251 | 11394/2021/ДЭ/ЛЕВАРЭС | 2021-06-09 | 2021-12-07 | 10 | 458.33
ПАО Россети Северный Кавказ» | "Дагэнерго" филиал | Республика Дагестан | 3252 | 11396/2021/ДЭ/МАХАГЭС | 2021-06-10 | 2021-12-08 | 5 | 458.33 | ПС Восточная 110/35/10
ПАО Россети Северный Кавказ» | "Дагэнерго" филиал | Республика Дагестан | 3253 | 11397/2021/ДЭ/КАЙТРЭС | 2021-06-11 | 2021-12-09 | 3 | 458.33 | ПС "Маджалис" 110/10 кВ
ПАО Россети Северный Кавказ» | "Дагэнерго" филиал | Республика Дагестан | 3254 | 11398/2021/ДЭ/КАЙТРЭС | 2021-06-11 | 2021-12-09 | 3 | 458.33 | ПС "Родниковая" 110/10 кВ
ПАО Россети Северный Кавказ» | "Дагэнерго" филиал | Республика Дагестан | 3255 | 11399/2021/ДЭ/КАЙТРЭС | 2021-06-01 | 2021-11-29 | 3 | 458.33 | ПС "Маджалис" 110/10 кВ
ПАО Россети Северный Кавказ» | "Дагэнерго" филиал | Республика Дагестан | 3256 | 11400/2021/ДЭ/ИЗБГЭС | 2021-06-27 | 2021-12-25 | 10 | 458.33 | ПС "Изберг Северная" 110/10 кВ
ПАО Россети Северный Кавказ» | "Дагэнерго" филиал | Республика Дагестан | 3257 | 11383/2021/ДЭ/ЮСУХРЭС | 2021-06-09 | 2021-12-07 | 15 | 458.33 | ПС "Красный партизан" 35/10 кВ
ПАО Россети Северный Кавказ» | "Дагэнерго" филиал | Республика Дагестан | 3258 | 11401/2021/ДЭ/ДЕРБРЭС | 2021-06-27 | 2021-12-25 | 10 | 458.33 | ПС "Араблинка" 110/10 кВ
ПАО Россети Северный Кавказ» | "Дагэнерго" филиал | Республика Дагестан | 3259 | 11404/2021/ДЭ/ИЗБГЭС | 2021-03-27 | 2021-09-24 | 10 | 458.33 | ПС "Изберг Северная" 110/10 кВ
ПАО Россети Северный Кавказ» | "Дагэнерго" филиал | Республика Дагестан | 3260 | 11403/2021/ДЭ/ДЕРБРЭС | 2021-06-27 | 2021-12-25 | 10 | 458.33 | ПС "Араблинка" 110/10 кВ
ПАО Россети Северный Кавказ» | "Дагэнерго" филиал | Республика Дагестан | 3261 | 11405/2021/ДЭ/ИЗБГЭС | 2021-06-27 | 2021-12-25 | 10 | 458.33 | ПС "Изберг Южная" 110/6 кВ
ПАО Россети Северный Кавказ» | "Дагэнерго" филиал | Республика Дагестан | 3262 | 11385/2021/ДЭ/ЮСУХРЭС | 2021-06-09 | 2021-12-07 | 50 | 2633.85 | ПС "Южно-Сухокумская" 35/6 кВ
ПАО Россети Северный Кавказ» | "Дагэнерго" филиал | Республика Дагестан | 3263 | 11406/2021/ДЭ/ДЕРБРЭС | 2021-06-27 | 2021-12-25 | 10 | 458.33 | ПС "Дербент-Западная" 110/10 кВ
ПАО Россети Северный Кавказ» | "Дагэнерго" филиал | Республика Дагестан | 3264 | 11407/2021/ДЭ/ИЗБГЭС | 2021-06-27 | 2021-12-25 | 10 | 458.33 | ПС "Изберг Южная" 110/6 кВ
ПАО Россети Северный Кавказ» | "Дагэнерго" филиал | Республика Дагестан | 3265 | 11410/2021/ДЭ/ИЗБГЭС | 2021-06-27 | 2021-12-25 | 10 | 458.33 | ПС "Изберг Северная" 110/10 кВ
ПАО Россети Северный Кавказ» | "Дагэнерго" филиал | Республика Дагестан | 3266 | 11412/2021/ДЭ/КАЙТРЭС | 2021-06-01 | 2021-11-29 | 3 | 458.33 | ПС "Маджалис" 110/10 кВ
ПАО Россети Северный Кавказ» | "Дагэнерго" филиал | Республика Дагестан | 3267 | 11415/2021/ДЭ/КАЙТРЭС | 2021-06-11 | 2021-12-09 | 3 | 458.33 | ПС "Шиляги" 35/10 кВ
ПАО Россети Северный Кавказ» | "Дагэнерго" филиал | Республика Дагестан | 3268 | 11413/2021/ДЭ/КАРАРЭС | 2021-07-09 | 2022-01-06 | 40 | 2633.85 | ПС Карабудахкент 110/35/10
ПАО Россети Северный Кавказ» | "Дагэнерго" филиал | Республика Дагестан | 3269 | 11414/2021/ДЭ/ДЕРБРЭС | 2021-06-27 | 2021-12-25 | 10 | 458.33 | ПС "Белиджи" 110/10 кВ
ПАО Россети Северный Кавказ» | "Дагэнерго" филиал | Республика Дагестан | 3270 | 11416/2021/ДЭ/ИЗБГЭС | 2021-06-27 | 2021-12-25 | 10 | 458.33 | ПС "Изберг Северная" 110/10 кВ
ПАО Россети Северный Кавказ» | "Дагэнерго" филиал | Республика Дагестан | 3271 | 11417/2021/ДЭ/КАЙТРЭС | 2021-06-11 | 2021-12-09 | 3 | 458.33 | ПС "Шиляги" 35/10 кВ
ПАО Россети Северный Кавказ» | "Дагэнерго" филиал | Республика Дагестан | 3272 | 11421/2021/ДЭ/ХАСАРЭС | 2021-06-09 | 2021-12-07 | 5 | 458.33 | ПС "Кизилюртовская" 110/10 кВ
ПАО Россети Северный Кавказ» | "Дагэнерго" филиал | Республика Дагестан | 3273 | 11420/2021/ДЭ/ИЗБГЭС | 2021-06-27 | 2021-12-25 | 10 | 458.33 | ПС "Изберг Южная" 110/6 кВ
ПАО Россети Северный Кавказ» | "Дагэнерго" филиал | Республика Дагестан | 3274 | 11419/2021/ДЭ/БОТЛРЭС | 2021-07-09 | 2022-01-06 | 100 | 2633.85 | ПС "Прогресс" 35/10 кВ
ПАО Россети Северный Кавказ» | "Дагэнерго" филиал | Республика Дагестан | 3275 | 11422/2021/ДЭ/ДЕРБРЭС | 2021-06-27 | 2021-12-25 | 10 | 458.33 | ПС "Дербент-Южная" 110/10 кВ
ПАО Россети Северный Кавказ» | "Дагэнерго" филиал | Республика Дагестан | 3276 | 11423/2021/ДЭ/МАХАГЭС | 2021-07-12 | 2022-01-09 | 35 | 2633.85 | ПС Приморская 110/35/10/6
ПАО Россети Северный Кавказ» | "Дагэнерго" филиал | Республика Дагестан | 3277 | 11424/2021/ДЭ/ДЕРБРЭС | 2021-06-27 | 2021-12-25 | 10 | 458.33 | ПС "Огни" 110/6 кВ
ПАО Россети Северный Кавказ» | "Дагэнерго" филиал | Республика Дагестан | 3278 | 11425/2021/ДЭ/ТАБАРЭС | 2021-10-01 | 2022-03-31 | 5 | 458.33 | ПС "Сыртыч" 35/10 кВ
ПАО Россети Северный Кавказ» | "Дагэнерго" филиал | Республика Дагестан | 3279 | 11426/2021/ДЭ/ДЕРБРЭС | 2021-06-28 | 2021-12-26 | 12 | 458.33 | ПС "Огни" 110/6 кВ
ПАО Россети Северный Кавказ» | "Дагэнерго" филиал | Республика Дагестан | 3280 | 11429/2021/ДЭ/КАЯКРЭС | 2021-06-11 | 2021-12-09 | 10 | 458.33 | ПС "Каякент" 110/10 кВ
ПАО Россети Северный Кавказ» | "Дагэнерго" филиал | Республика Дагестан | 3281 | 11430/2021/ДЭ/КАЯКРЭС | 2021-06-11 | 2021-12-09 | 10 | 458.33 | ПС "Каякент" 110/10 кВ
ПАО Россети Северный Кавказ» | "Дагэнерго" филиал | Республика Дагестан | 3282 | 11431/2021/ДЭ/КАЯКРЭС | 2021-06-11 | 2021-12-09 | 10 | 458.33 | ПС "Каякент" 110/10 кВ
ПАО Россети Северный Кавказ» | "Дагэнерго" филиал | Республика Дагестан | 3283 | 11432/2021/ДЭ/КАЯКРЭС | 2021-06-11 | 2021-12-09 | 10 | 458.33 | ПС "Каякент" 110/10 кВ
ПАО Россети Северный Кавказ» | "Дагэнерго" филиал | Республика Дагестан | 3284 | 11433/2021/ДЭ/КАЯКРЭС | 2021-06-11 | 2021-12-09 | 10 | 458.33 | ПС "Первомайская" 35/10 кВ
ПАО Россети Северный Кавказ» | "Дагэнерго" филиал | Республика Дагестан | 3285 | 11272/2021/ДЭ/МАХАГЭС | 2021-10-08 | 2022-04-07 | 10 | 2633.85 | ПС ГПП 110/35/10
ПАО Россети Северный Кавказ» | "Дагэнерго" филиал | Республика Дагестан | 3286 | 11435/2021/ДЭ/КАЯКРЭС | 2021-06-11 | 2021-12-09 | 10 | 458.33 | ПС "Каякент" 110/10 кВ
ПАО Россети Северный Кавказ» | "Дагэнерго" филиал | Республика Дагестан | 3287 | 11437/2021/ДЭ/КАЯКРЭС | 2021-06-11 | 2021-12-09 | 10 | 458.33 | ПС "Утамыш-Старая" 35/10 кВ
ПАО Россети Северный Кавказ» | "Дагэнерго" филиал | Республика Дагестан | 3288 | 11439/2021/ДЭ/КАЯКРЭС | 2021-06-11 | 2021-12-09 | 10 | 458.33 | ПС "Каякент" 110/10 кВ
ПАО Россети Северный Кавказ» | "Дагэнерго" филиал | Республика Дагестан | 3289 | 11441/2021/ДЭ/КАЯКРЭС | 2021-06-11 | 2021-12-09 | 10 | 458.33 | ПС "Капкаякент" 35/10 кВ
ПАО Россети Северный Кавказ» | "Дагэнерго" филиал | Республика Дагестан | 3290 | 11442/2021/ДЭ/КАЯКРЭС | 2021-06-11 | 2021-12-09 | 10 | 458.33 | ПС "Первомайская" 35/10 кВ
ПАО Россети Северный Кавказ» | "Дагэнерго" филиал | Республика Дагестан | 3291 | 11444/2021/ДЭ/КАЯКРЭС | 2021-06-11 | 2021-12-09 | 10 | 458.33 | ПС "Каякент" 110/10 кВ
ПАО Россети Северный Кавказ» | "Дагэнерго" филиал | Республика Дагестан | 3292 | 11446/2021/ДЭ/БУЙНГЭС | 2021-06-17 | 2021-12-15 | 10 | 458.33 | ПС "Буйнакск-1" 110/6 кВ
ПАО Россети Северный Кавказ» | "Дагэнерго" филиал | Республика Дагестан | 3293 | 11447/2021/ДЭ/КАЯКРЭС | 2021-06-11 | 2021-12-09 | 10 | 458.33 | ПС "Каякент" 110/10 кВ
ПАО Россети Северный Кавказ» | "Дагэнерго" филиал | Республика Дагестан | 3294 | 11448/2021/ДЭ/КИЗЛРЭС | 2021-06-10 | 2021-12-08 | 10 | 458.33 | ПС "Кизляр-2" 110/10 кВ
ПАО Россети Северный Кавказ» | "Дагэнерго" филиал | Республика Дагестан | 3295 | 11449/2021/ДЭ/КАЯКРЭС | 2021-06-11 | 2021-12-09 | 10 | 458.33 | ПС "Первомайская" 35/10 кВ
ПАО Россети Северный Кавказ» | "Дагэнерго" филиал | Республика Дагестан | 3296 | 11452/2021/ДЭ/КАЯКРЭС | 2021-06-11 | 2021-12-09 | 10 | 458.33 | ПС "Первомайская" 35/10 кВ
ПАО Россети Северный Кавказ» | "Дагэнерго" филиал | Республика Дагестан | 3297 | 11451/2021/ДЭ/КИЗЛРЭС | 2021-06-10 | 2021-12-08 | 10 | 458.33 | ПС "Кизляр-2" 110/10 кВ
ПАО Россети Северный Кавказ» | "Дагэнерго" филиал | Республика Дагестан | 3298 | 11450/2021/ДЭ/ДЕРБГЭС | 2021-07-05 | 2022-01-02 | 40 | 2633.85 | ПС "Дербент-Северная" 110/6 кВ
ПАО Россети Северный Кавказ» | "Дагэнерго" филиал | Республика Дагестан | 3299 | 11454/2021/ДЭ/КАЯКРЭС | 2021-06-11 | 2021-12-09 | 10 | 458.33 | ПС "Первомайская" 35/10 кВ
ПАО Россети Северный Кавказ» | "Дагэнерго" филиал | Республика Дагестан | 3300 | 11455/2021/ДЭ/КАЙТРЭС | 2021-06-11 | 2021-12-09 | 3 | 458.33 | ПС "Родниковая" 110/10 кВ
ПАО Россети Северный Кавказ» | "Дагэнерго" филиал | Республика Дагестан | 3301 | 11457/2021/ДЭ/БУЙНГЭС | 2021-06-17 | 2021-12-15 | 10 | 458.33 | ПС "Буйнакск-1" 110/6 кВ
ПАО Россети Северный Кавказ» | "Дагэнерго" филиал | Республика Дагестан | 3302 | 11453/2021/ДЭ/КИЗЛРЭС | 2021-06-10 | 2021-12-08 | 10 | 458.33 | ПС "Кизляр-1" 110/10 кВ
ПАО Россети Северный Кавказ» | "Дагэнерго" филиал | Республика Дагестан | 3303 | 11459/2021/ДЭ/МАГАРЭС | 2021-07-07 | 2022-01-04 | 50 | 2633.85 | ПС "Морская" 110/10 кВ
ПАО Россети Северный Кавказ» | "Дагэнерго" филиал | Республика Дагестан | 3304 | 11460/2021/ДЭ/КИЗЛРЭС | 2021-06-10 | 2021-12-08 | 10 | 458.33 | ПС "Кизляр-2" 110/10 кВ
ПАО Россети Северный Кавказ» | "Дагэнерго" филиал | Республика Дагестан | 3305 | 11461/2021/ДЭ/ЛЕВАРЭС | 2021-06-10 | 2021-12-08 | 10 | 458.33
ПАО Россети Северный Кавказ» | "Дагэнерго" филиал | Республика Дагестан | 3306 | 11462/2021/ДЭ/КАЙТРЭС | 2021-06-11 | 2021-12-09 | 3 | 458.33 | ПС "Маджалис" 110/10 кВ
ПАО Россети Северный Кавказ» | "Дагэнерго" филиал | Республика Дагестан | 3307 | 11463/2021/ДЭ/КАЙТРЭС | 2021-06-11 | 2021-12-09 | 3 | 458.33 | ПС "Маджалис" 110/10 кВ
ПАО Россети Северный Кавказ» | "Дагэнерго" филиал | Республика Дагестан | 3308 | 11464/2021/ДЭ/КАЙТРЭС | 2021-06-11 | 2021-12-09 | 3 | 458.33 | ПС "Маджалис" 110/10 кВ
ПАО Россети Северный Кавказ» | "Дагэнерго" филиал | Республика Дагестан | 3309 | 11465/2021/ДЭ/ЛЕВАРЭС | 2021-06-10 | 2021-12-08 | 10 | 458.33
ПАО Россети Северный Кавказ» | "Дагэнерго" филиал | Республика Дагестан | 3310 | 11466/2021/ДЭ/БУЙНГЭС | 2021-06-17 | 2021-12-15 | 14 | 458.33 | ПС "Буйнакск-2" 110/6 кВ
ПАО Россети Северный Кавказ» | "Дагэнерго" филиал | Республика Дагестан | 3311 | 11467/2021/ДЭ/КАЙТРЭС | 2021-06-11 | 2021-12-09 | 3 | 458.33 | ПС "Родниковая" 110/10 кВ
ПАО Россети Северный Кавказ» | "Дагэнерго" филиал | Республика Дагестан | 3312 | 11468/2021/ДЭ/ТАРУРЭС | 2021-06-10 | 2021-12-08 | 5 | 458.75
ПАО Россети Северный Кавказ» | "Дагэнерго" филиал | Республика Дагестан | 3313 | 11469/2021/ДЭ/ЛЕВАРЭС | 2021-06-11 | 2021-12-09 | 10 | 458.33
ПАО Россети Северный Кавказ» | "Дагэнерго" филиал | Республика Дагестан | 3314 | 11471/2021/ДЭ/МАХАГЭС | 2021-06-16 | 2022-12-30 | 5 | 458.33 | ПС Махачкала - 1 110/35/10
ПАО Россети Северный Кавказ» | "Дагэнерго" филиал | Республика Дагестан | 3315 | 11443/2021/ДЭ/ИЗБГЭС | 2021-06-27 | 2021-12-25 | 10 | 458.33 | ПС "Изберг Северная" 110/10 кВ
ПАО Россети Северный Кавказ» | "Дагэнерго" филиал | Республика Дагестан | 3316 | 11473/2021/ДЭ/ЛЕВАРЭС | 2021-06-11 | 2021-12-09 | 10 | 458.33
ПАО Россети Северный Кавказ» | "Дагэнерго" филиал | Республика Дагестан | 3317 | 11445/2021/ДЭ/ИЗБГЭС | 2021-06-27 | 2021-12-25 | 10 | 458.33 | ПС "Изберг Южная" 110/6 кВ
ПАО Россети Северный Кавказ» | "Дагэнерго" филиал | Республика Дагестан | 3318 | 11474/2021/ДЭ/МАХАГЭС | 2021-06-16 | 2022-12-30 | 5 | 458.33 | ПС Махачкала - 1 110/35/10
ПАО Россети Северный Кавказ» | "Дагэнерго" филиал | Республика Дагестан | 3319 | 11475/2021/ДЭ/МАХАГЭС | 2021-06-16 | 2022-12-30 | 5 | 458.33 | ПС Махачкала - 1 110/35/10
ПАО Россети Северный Кавказ» | "Дагэнерго" филиал | Республика Дагестан | 3320 | 11476/2021/ДЭ/МАХАГЭС | 2021-06-16 | 2022-12-30 | 5 | 458.33 | ПС Махачкала - 1 110/35/10
ПАО Россети Северный Кавказ» | "Дагэнерго" филиал | Республика Дагестан | 3321 | 11477/2021/ДЭ/МАХАГЭС | 2021-06-16 | 2022-12-30 | 5 | 458.33 | ПС Махачкала - 1 110/35/10
ПАО Россети Северный Кавказ» | "Дагэнерго" филиал | Республика Дагестан | 3322 | 11478/2021/ДЭ/УНЦУРЭС | 2021-06-25 | 2021-12-23 | 100 | 2633.85 | ПС "ГПП Ирганай" 110/10 кВ
ПАО Россети Северный Кавказ» | "Дагэнерго" филиал | Республика Дагестан | 3323 | 11479/2021/ДЭ/ТАРУРЭС | 2021-06-11 | 2021-12-09 | 5 | 458.75
ПАО Россети Северный Кавказ» | "Дагэнерго" филиал | Республика Дагестан | 3324 | 11485/2021/ДЭ/МАХАГЭС | 2021-06-16 | 2022-12-30 | 5 | 458.33 | ПС Махачкала - 1 110/35/10
ПАО Россети Северный Кавказ» | "Дагэнерго" филиал | Республика Дагестан | 3325 | 11488/2021/ДЭ/МАХАГЭС | 2021-06-16 | 2022-12-30 | 5 | 458.33 | ПС Махачкала - 1 110/35/10
ПАО Россети Северный Кавказ» | "Дагэнерго" филиал | Республика Дагестан | 3326 | 11486/2021/ДЭ/КИЗЛГЭС | 2021-08-12 | 2022-02-09 | 10 | 458.33 | ПС "КЭАЗ" 35/10 кВ
ПАО Россети Северный Кавказ» | "Дагэнерго" филиал | Республика Дагестан | 3327 | 11487/2021/ДЭ/МАХАГЭС | 2021-06-15 | 2021-12-13 | 10 | 458.33 | ПС ГПП 110/35/10
ПАО Россети Северный Кавказ» | "Дагэнерго" филиал | Республика Дагестан | 3328 | 11490/2021/ДЭ/МАХАГЭС | 2021-06-29 | 2022-12-30 | 15 | 458.33 | ПС Восточная 110/35/10
ПАО Россети Северный Кавказ» | "Дагэнерго" филиал | Республика Дагестан | 3329 | 11491/2021/ДЭ/МАХАГЭС | 2021-06-15 | 2021-12-13 | 10 | 458.33 | ПС Юго-Восточная 110/35/10
ПАО Россети Северный Кавказ» | "Дагэнерго" филиал | Республика Дагестан | 3330 | 11492/2021/ДЭ/МАХАГЭС | 2021-06-15 | 2021-12-13 | 10 | 458.33
ПАО Россети Северный Кавказ» | "Дагэнерго" филиал | Республика Дагестан | 3331 | 11484/2021/ДЭ/БУЙНРЭС | 2021-06-28 | 2021-12-26 | 10 | 458.33 | ПС "Такалай" 35/10 кВ
ПАО Россети Северный Кавказ» | "Дагэнерго" филиал | Республика Дагестан | 3332 | 11494/2021/ДЭ/ИЗБГЭС | 2021-06-27 | 2021-12-25 | 10 | 458.33 | ПС "Изберг Южная" 110/6 кВ
ПАО Россети Северный Кавказ» | "Дагэнерго" филиал | Республика Дагестан | 3333 | 11502/2021/ДЭ/ИЗБГЭС | 2021-06-27 | 2021-12-25 | 10 | 458.33 | ПС "Изберг Южная" 110/6 кВ
ПАО Россети Северный Кавказ» | "Дагэнерго" филиал | Республика Дагестан | 3334 | 11512/2021/ДЭ/КАЯКРЭС | 2021-06-12 | 2021-12-10 | 15 | 458.33 | ПС "Каякент" 110/10 кВ
ПАО Россети Северный Кавказ» | "Дагэнерго" филиал | Республика Дагестан | 3335 | 11515/2021/ДЭ/МАГАРЭС | 2021-06-13 | 2021-12-11 | 10 | 458.33 | ПС "Тагиркент" 110/10 кВ
ПАО Россети Северный Кавказ» | "Дагэнерго" филиал | Республика Дагестан | 3336 | 11516/2021/ДЭ/МАГАРЭС | 2021-06-13 | 2021-12-11 | 10 | 458.33 | ПС "Советская" 110/10 кВ
ПАО Россети Северный Кавказ» | "Дагэнерго" филиал | Республика Дагестан | 3337 | 11518/2021/ДЭ/МАГАРЭС | 2021-06-13 | 2021-12-11 | 10 | 458.33 | ПС "Магарамкент" 110/10 кВ
ПАО Россети Северный Кавказ» | "Дагэнерго" филиал | Республика Дагестан | 3338 | 11519/2021/ДЭ/МАГАРЭС | 2021-06-13 | 2021-12-11 | 10 | 458.33 | ПС "Магарамкент" 110/10 кВ
ПАО Россети Северный Кавказ» | "Дагэнерго" филиал | Республика Дагестан | 3339 | 11520/2021/ДЭ/МАГАРЭС | 2021-06-13 | 2021-12-11 | 10 | 458.33 | ПС "Тагиркент" 110/10 кВ
ПАО Россети Северный Кавказ» | "Дагэнерго" филиал | Республика Дагестан | 3340 | 11521/2021/ДЭ/МАГАРЭС | 2021-06-13 | 2021-12-11 | 10 | 458.33 | ПС "Магарамкент" 110/10 кВ
ПАО Россети Северный Кавказ» | "Дагэнерго" филиал | Республика Дагестан | 3341 | 11522/2021/ДЭ/МАГАРЭС | 2021-06-13 | 2021-12-11 | 10 | 458.33 | ПС "Магарамкент" 110/10 кВ
ПАО Россети Северный Кавказ» | "Дагэнерго" филиал | Республика Дагестан | 3342 | 11523/2021/ДЭ/МАГАРЭС | 2021-06-13 | 2021-12-11 | 10 | 458.33 | ПС "Тагиркент" 110/10 кВ
ПАО Россети Северный Кавказ» | "Дагэнерго" филиал | Республика Дагестан | 3343 | 11524/2021/ДЭ/МАГАРЭС | 2021-06-13 | 2021-12-11 | 10 | 458.33 | ПС "Тагиркент" 110/10 кВ
ПАО Россети Северный Кавказ» | "Дагэнерго" филиал | Республика Дагестан | 3344 | 11526/2021/ДЭ/ТАРУРЭС | 2021-06-20 | 2021-12-18 | 10 | 458.75
ПАО Россети Северный Кавказ» | "Дагэнерго" филиал | Республика Дагестан | 3345 | 11527/2021/ДЭ/ТАРУРЭС | 2021-06-14 | 2021-12-12 | 5 | 458.75
ПАО Россети Северный Кавказ» | "Дагэнерго" филиал | Республика Дагестан | 3346 | 11532/2021/ДЭ/ТАРУРЭС | 2021-06-14 | 2021-12-12 | 5 | 458.75
ПАО Россети Северный Кавказ» | "Дагэнерго" филиал | Республика Дагестан | 3347 | 11535/2021/ДЭ/ЦЕНТРЭС | 2021-06-15 | 2021-12-13 | 10 | 458.33 | ПС НИИСХ 35/10
ПАО Россети Северный Кавказ» | "Дагэнерго" филиал | Республика Дагестан | 3348 | 11536/2021/ДЭ/ЦЕНТРЭС | 2021-06-15 | 2021-12-13 | 10 | 458.33 | ПС НИИСХ 35/10
ПАО Россети Северный Кавказ» | "Дагэнерго" филиал | Республика Дагестан | 3349 | 11496/2021/ДЭ/ИЗБГЭС | 2021-06-27 | 2021-12-25 | 10 | 458.33 | ПС "Изберг Северная" 110/10 кВ
ПАО Россети Северный Кавказ» | "Дагэнерго" филиал | Республика Дагестан | 3350 | 11497/2021/ДЭ/ИЗБГЭС | 2021-06-27 | 2021-12-25 | 10 | 458.33 | ПС "Изберг Северная" 110/10 кВ
ПАО Россети Северный Кавказ» | "Дагэнерго" филиал | Республика Дагестан | 3351 | 11538/2021/ДЭ/ЦЕНТРЭС | 2021-06-15 | 2021-12-13 | 10 | 458.33 | ПС НИИСХ 35/10
ПАО Россети Северный Кавказ» | "Дагэнерго" филиал | Республика Дагестан | 3352 | 11537/2021/ДЭ/МАХАГЭС | 2021-06-15 | 2021-12-13 | 10 | 458.33 | ПС Компас 110/35/10
ПАО Россети Северный Кавказ» | "Дагэнерго" филиал | Республика Дагестан | 3353 | 11540/2021/ДЭ/МАХАГЭС | 2021-06-15 | 2021-12-13 | 10 | 458.33 | ПС Юго-Восточная 110/35/10
ПАО Россети Северный Кавказ» | "Дагэнерго" филиал | Республика Дагестан | 3354 | 11541/2021/ДЭ/ЦЕНТРЭС | 2021-06-15 | 2021-12-13 | 10 | 458.33 | ПС НИИСХ 35/10
ПАО Россети Северный Кавказ» | "Дагэнерго" филиал | Республика Дагестан | 3355 | 11498/2021/ДЭ/ИЗБГЭС | 2021-06-27 | 2021-12-25 | 10 | 458.33 | ПС "Изберг Северная" 110/10 кВ
ПАО Россети Северный Кавказ» | "Дагэнерго" филиал | Республика Дагестан | 3356 | 11542/2021/ДЭ/МАХАГЭС | 2021-06-29 | 2022-12-30 | 5 | 458.33 | ПС Приморская 110/35/10/6
ПАО Россети Северный Кавказ» | "Дагэнерго" филиал | Республика Дагестан | 3357 | 11499/2021/ДЭ/ИЗБГЭС | 2021-06-27 | 2021-12-25 | 10 | 458.33 | ПС "Изберг Северная" 110/10 кВ
ПАО Россети Северный Кавказ» | "Дагэнерго" филиал | Республика Дагестан | 3358 | 11500/2021/ДЭ/ИЗБГЭС | 2021-06-27 | 2021-12-25 | 10 | 458.33 | ПС "Изберг Северная" 110/10 кВ
ПАО Россети Северный Кавказ» | "Дагэнерго" филиал | Республика Дагестан | 3359 | 11543/2021/ДЭ/МАХАГЭС | 2021-06-18 | 2021-12-16 | 10 | 458.33 | ПС Приморская 110/35/10/6
ПАО Россети Северный Кавказ» | "Дагэнерго" филиал | Республика Дагестан | 3360 | 11501/2021/ДЭ/ИЗБГЭС | 2021-06-27 | 2021-12-25 | 10 | 458.33 | ПС "Изберг Северная" 110/10 кВ
ПАО Россети Северный Кавказ» | "Дагэнерго" филиал | Республика Дагестан | 3361 | 11545/2021/ДЭ/МАХАГЭС | 2021-06-15 | 2021-12-13 | 10 | 458.33 | ПС Радиоцентр 35/10
ПАО Россети Северный Кавказ» | "Дагэнерго" филиал | Республика Дагестан | 3362 | 11544/2021/ДЭ/АКУШРЭС | 2021-08-05 | 2022-02-02 | 10 | 458.33 | ПС "Акуша" 110/10 кВ
ПАО Россети Северный Кавказ» | "Дагэнерго" филиал | Республика Дагестан | 3363 | 11546/2021/ДЭ/МАХАГЭС | 2021-06-15 | 2021-12-13 | 10 | 458.33 | ПС Компас 110/35/10
ПАО Россети Северный Кавказ» | "Дагэнерго" филиал | Республика Дагестан | 3364 | 11549/2021/ДЭ/БУЙНГЭС | 2021-06-15 | 2021-12-13 | 14 | 458.33 | ПС "Буйнакск-1" 110/6 кВ
ПАО Россети Северный Кавказ» | "Дагэнерго" филиал | Республика Дагестан | 3365 | 11547/2021/ДЭ/ШАМИРЭС | 2021-06-15 | 2022-12-27 | 12 | 458.33 | ПС "Шамильская" 110/10 кВ
ПАО Россети Северный Кавказ» | "Дагэнерго" филиал | Республика Дагестан | 3366 | 11550/2021/ДЭ/ХАСАГЭС | 2021-06-15 | 2021-12-13 | 10 | 458.33 | ПС "Акташ" 110/10 кВ
ПАО Россети Северный Кавказ» | "Дагэнерго" филиал | Республика Дагестан | 3367 | 11548/2021/ДЭ/БУЙНГЭС | 2021-06-15 | 2021-12-13 | 6 | 458.33 | ПС "Буйнакск-2" 110/6 кВ
ПАО Россети Северный Кавказ» | "Дагэнерго" филиал | Республика Дагестан | 3368 | 11554/2021/ДЭ/КИЗЛРЭС | 2021-06-15 | 2021-12-13 | 10 | 458.33 | ПС "Кизляр-2" 110/10 кВ
ПАО Россети Северный Кавказ» | "Дагэнерго" филиал | Республика Дагестан | 3369 | 11553/2021/ДЭ/КИЗЛРЭС | 2021-06-17 | 2021-12-15 | 5 | 458.33 | ПС "Кизляр-2" 110/10 кВ
ПАО Россети Северный Кавказ» | "Дагэнерго" филиал | Республика Дагестан | 3370 | 11557/2021/ДЭ/МАХАГЭС | 2021-06-21 | 2021-12-19 | 5 | 458.33 | ПС Новая 110/35/6
ПАО Россети Северный Кавказ» | "Дагэнерго" филиал | Республика Дагестан | 3371 | 11559/2021/ДЭ/ИЗБГЭС | 2021-06-27 | 2021-12-25 | 10 | 458.33 | ПС "Изберг Северная" 110/10 кВ
ПАО Россети Северный Кавказ» | "Дагэнерго" филиал | Республика Дагестан | 3372 | 11560/2021/ДЭ/КАЙТРЭС | 2021-06-16 | 2021-12-14 | 3 | 458.33 | ПС "Родниковая" 110/10 кВ
ПАО Россети Северный Кавказ» | "Дагэнерго" филиал | Республика Дагестан | 3373 | 11558/2021/ДЭ/КИЗЛРЭС | 2021-06-21 | 2022-01-27 | 10 | 458.33 | ПС "Б. Арешевка" 35/10 кВ
ПАО Россети Северный Кавказ» | "Дагэнерго" филиал | Республика Дагестан | 3374 | 11552/2021/ДЭ/АКУШРЭС | 2021-08-05 | 2022-02-02 | 10 | 458.33 | ПС "Акуша" 110/10 кВ
ПАО Россети Северный Кавказ» | "Дагэнерго" филиал | Республика Дагестан | 3375 | 11561/2021/ДЭ/КАЙТРЭС | 2021-06-16 | 2021-12-14 | 3 | 458.33 | ПС "Родниковая" 110/10 кВ
ПАО Россети Северный Кавказ» | "Дагэнерго" филиал | Республика Дагестан | 3376 | 11564/2021/ДЭ/ИЗБГЭС | 2021-06-27 | 2021-12-25 | 10 | 458.33 | ПС "Изберг Северная" 110/10 кВ
ПАО Россети Северный Кавказ» | "Дагэнерго" филиал | Республика Дагестан | 3377 | 11563/2021/ДЭ/КИЗЛРЭС | 2021-09-08 | 2022-03-08 | 10 | 458.33 | ПС "Кизляр-2" 110/10 кВ
ПАО Россети Северный Кавказ» | "Дагэнерго" филиал | Республика Дагестан | 3378 | 11565/2021/ДЭ/КИЗИРЭС | 2021-06-15 | 2021-12-13 | 15 | 458.33 | ПС "Миатли" 35/6 кВ
ПАО Россети Северный Кавказ» | "Дагэнерго" филиал | Республика Дагестан | 3379 | 11578/2021/ДЭ/ДЕРБРЭС | 2021-06-27 | 2021-12-25 | 10 | 458.33 | ПС "Дербент-Южная" 110/10 кВ
ПАО Россети Северный Кавказ» | "Дагэнерго" филиал | Республика Дагестан | 3380 | 11579/2021/ДЭ/КАЙТРЭС | 2021-06-16 | 2021-12-14 | 3 | 458.33 | ПС "Маджалис" 110/10 кВ
ПАО Россети Северный Кавказ» | "Дагэнерго" филиал | Республика Дагестан | 3381 | 11580/2021/ДЭ/КИЗИРЭС | 2021-06-16 | 2021-12-14 | 15 | 458.33 | ПС "Нечаевка" 35/10 кВ
ПАО Россети Северный Кавказ» | "Дагэнерго" филиал | Республика Дагестан | 3382 | 11581/2021/ДЭ/ДЕРБРЭС | 2021-06-27 | 2021-12-25 | 10 | 458.33 | ПС "Дербент-Южная" 110/10 кВ
ПАО Россети Северный Кавказ» | "Дагэнерго" филиал | Республика Дагестан | 3383 | 11582/2021/ДЭ/КАЙТРЭС | 2021-06-16 | 2021-12-14 | 3 | 458.33 | ПС "Маджалис" 110/10 кВ
ПАО Россети Северный Кавказ» | "Дагэнерго" филиал | Республика Дагестан | 3384 | 11583/2021/ДЭ/КИЗЛРЭС | 2021-09-08 | 2022-03-08 | 10 | 458.33 | ПС "Кизляр-1" 110/10 кВ
ПАО Россети Северный Кавказ» | "Дагэнерго" филиал | Республика Дагестан | 3385 | 11584/2021/ДЭ/КАЙТРЭС | 2021-06-16 | 2021-12-14 | 3 | 458.33 | ПС "Маджалис" 110/10 кВ
ПАО Россети Северный Кавказ» | "Дагэнерго" филиал | Республика Дагестан | 3386 | 11585/2021/ДЭ/ДЕРБРЭС | 2021-06-27 | 2021-12-25 | 10 | 458.33 | ПС "Араблинка" 110/10 кВ
ПАО Россети Северный Кавказ» | "Дагэнерго" филиал | Республика Дагестан | 3387 | 11586/2021/ДЭ/ЦЕНТРЭС | 2021-06-16 | 2021-12-14 | 10 | 458.33 | ПС Шамхал 110/35/10
ПАО Россети Северный Кавказ» | "Дагэнерго" филиал | Республика Дагестан | 3388 | 11588/2021/ДЭ/МАХАГЭС | 2021-06-21 | 2021-12-19 | 5 | 458.33 | ПС Полигон "Солнце" 35/10
ПАО Россети Северный Кавказ» | "Дагэнерго" филиал | Республика Дагестан | 3389 | 11587/2021/ДЭ/ДЕРБРЭС | 2021-06-27 | 2021-12-25 | 10 | 458.33 | ПС "Араблинка" 110/10 кВ
ПАО Россети Северный Кавказ» | "Дагэнерго" филиал | Республика Дагестан | 3390 | 11566/2021/ДЭ/ИЗБГЭС | 2021-06-27 | 2021-12-25 | 10 | 458.33 | ПС "Изберг Северная" 110/10 кВ
ПАО Россети Северный Кавказ» | "Дагэнерго" филиал | Республика Дагестан | 3391 | 11589/2021/ДЭ/ЦЕНТРЭС | 2021-06-16 | 2021-12-14 | 10 | 458.33 | ПС Насосная-1 110/35/6
ПАО Россети Северный Кавказ» | "Дагэнерго" филиал | Республика Дагестан | 3392 | 11591/2021/ДЭ/МАХАГЭС | 2021-07-28 | 2022-01-25 | 5 | 458.33 | ПС Юго-Восточная 110/35/10
ПАО Россети Северный Кавказ» | "Дагэнерго" филиал | Республика Дагестан | 3393 | 11593/2021/ДЭ/ХАСАГЭС | 2021-06-16 | 2021-12-14 | 10 | 458.33 | ПС "Ярык-Cу" 110/10 кВ
ПАО Россети Северный Кавказ» | "Дагэнерго" филиал | Республика Дагестан | 3394 | 11592/2021/ДЭ/ДЕРБРЭС | 2021-06-27 | 2021-12-25 | 10 | 458.33 | ПС "Белиджи" 110/10 кВ
ПАО Россети Северный Кавказ» | "Дагэнерго" филиал | Республика Дагестан | 3395 | 11539/2021/ДЭ/КИЗЛГЭС | 2021-06-16 | 2021-12-14 | 14 | 458.33 | ПС "Кизляр-1" 110/10 кВ
ПАО Россети Северный Кавказ» | "Дагэнерго" филиал | Республика Дагестан | 3396 | 11594/2021/ДЭ/ЦЕНТРЭС | 2021-06-16 | 2021-12-14 | 6 | 458.33 | ПС Шамхал 110/35/10
ПАО Россети Северный Кавказ» | "Дагэнерго" филиал | Республика Дагестан | 3397 | 11596/2021/ДЭ/КИЗЛГЭС | 2021-06-16 | 2021-12-14 | 5 | 458.33 | ПС "Кизляр-2" 110/10 кВ
ПАО Россети Северный Кавказ» | "Дагэнерго" филиал | Республика Дагестан | 3398 | 11597/2021/ДЭ/ЦЕНТРЭС | 2021-06-16 | 2021-12-14 | 6 | 458.33 | ПС Шамхал 110/35/10
ПАО Россети Северный Кавказ» | "Дагэнерго" филиал | Республика Дагестан | 3399 | 11599/2021/ДЭ/ЛЕВАРЭС | 2021-06-24 | 2021-12-22 | 15 | 458.33
ПАО Россети Северный Кавказ» | "Дагэнерго" филиал | Республика Дагестан | 3400 | 11600/2021/ДЭ/ЦЕНТРЭС | 2021-06-16 | 2021-12-14 | 6 | 458.33 | ПС Шамхал 110/35/10
ПАО Россети Северный Кавказ» | "Дагэнерго" филиал | Республика Дагестан | 3401 | 11601/2021/ДЭ/ЛЕВАРЭС | 2021-06-24 | 2021-12-22 | 15 | 458.33
ПАО Россети Северный Кавказ» | "Дагэнерго" филиал | Республика Дагестан | 3402 | 11603/2021/ДЭ/ЦЕНТРЭС | 2021-06-16 | 2021-12-14 | 6 | 458.33 | ПС Шамхал 110/35/10
ПАО Россети Северный Кавказ» | "Дагэнерго" филиал | Республика Дагестан | 3403 | 11602/2021/ДЭ/МАХАГЭС | 2021-06-18 | 2021-12-16 | 10 | 458.33 | ПС Приморская 110/35/10/6
ПАО Россети Северный Кавказ» | "Дагэнерго" филиал | Республика Дагестан | 3404 | 11604/2021/ДЭ/ЛЕВАРЭС | 2021-06-24 | 2022-12-23 | 150 | 2633.85
ПАО Россети Северный Кавказ» | "Дагэнерго" филиал | Республика Дагестан | 3405 | 11605/2021/ДЭ/БУЙНГЭС | 2021-06-17 | 2021-12-15 | 10 | 458.33 | ПС "Буйнакск-1" 110/6 кВ
ПАО Россети Северный Кавказ» | "Дагэнерго" филиал | Республика Дагестан | 3406 | 11606/2021/ДЭ/ИЗБГЭС | 2021-06-27 | 2021-12-25 | 10 | 458.33 | ПС "Изберг Северная" 110/10 кВ
ПАО Россети Северный Кавказ» | "Дагэнерго" филиал | Республика Дагестан | 3407 | 11607/2021/ДЭ/АХТЫРЭС | 2021-07-22 | 2022-01-19 | 10 | 458.33 | ПС "Усухчай" 110/10 кВ
ПАО Россети Северный Кавказ» | "Дагэнерго" филиал | Республика Дагестан | 3408 | 11609/2021/ДЭ/БУЙНГЭС | 2021-06-17 | 2021-12-15 | 10 | 458.33 | ПС "Буйнакск-2" 110/6 кВ
ПАО Россети Северный Кавказ» | "Дагэнерго" филиал | Республика Дагестан | 3409 | 11611/2021/ДЭ/АХТЫРЭС | 2021-06-22 | 2021-12-20 | 10 | 458.33 | ПС "Рутул" 35/10 кВ
ПАО Россети Северный Кавказ» | "Дагэнерго" филиал | Республика Дагестан | 3410 | 11612/2021/ДЭ/МАХАГЭС | 2021-08-11 | 2022-02-08 | 30 | 2633.85 | ПС Восточная 110/35/10
ПАО Россети Северный Кавказ» | "Дагэнерго" филиал | Республика Дагестан | 3411 | 11434/2021/ДЭ/КАСУРЭС | 2021-06-22 | 2021-12-20 | 10 | 458.33 | ПС "Советская" 35/10 кВ
ПАО Россети Северный Кавказ» | "Дагэнерго" филиал | Республика Дагестан | 3412 | 11613/2021/ДЭ/ЛЕВАРЭС | 2021-06-24 | 2021-12-22 | 8 | 458.33
ПАО Россети Северный Кавказ» | "Дагэнерго" филиал | Республика Дагестан | 3413 | 11436/2021/ДЭ/КАСУРЭС | 2021-06-22 | 2021-12-20 | 10 | 458.33 | ПС "Советская" 35/10 кВ
ПАО Россети Северный Кавказ» | "Дагэнерго" филиал | Республика Дагестан | 3414 | 11438/2021/ДЭ/КАСУРЭС | 2021-07-22 | 2022-01-19 | 10 | 458.33 | ПС "Касумкент" 110/10 кВ
ПАО Россети Северный Кавказ» | "Дагэнерго" филиал | Республика Дагестан | 3415 | 11470/2021/ДЭ/КАСУРЭС | 2021-06-22 | 2021-12-20 | 10 | 458.33 | ПС "Тпиг" 35/10 кВ
ПАО Россети Северный Кавказ» | "Дагэнерго" филиал | Республика Дагестан | 3416 | 11615/2021/ДЭ/ЦЕНТРЭС | 2021-06-16 | 2021-12-14 | 6 | 458.33 | ПС Шамхал 110/35/10
ПАО Россети Северный Кавказ» | "Дагэнерго" филиал | Республика Дагестан | 3417 | 11616/2021/ДЭ/МАХАГЭС | 2021-07-01 | 2021-12-29 | 149 | 28319.63 | ПС Восточная 110/35/10
ПАО Россети Северный Кавказ» | "Дагэнерго" филиал | Республика Дагестан | 3418 | 11618/2021/ДЭ/ЦЕНТРЭС | 2021-06-16 | 2021-12-14 | 6 | 458.33 | ПС Шамхал 110/35/10
ПАО Россети Северный Кавказ» | "Дагэнерго" филиал | Республика Дагестан | 3419 | 11617/2021/ДЭ/ИЗБГЭС | 2021-06-17 | 2021-12-15 | 15 | 458.33 | ПС "Изберг Северная" 110/10 кВ
ПАО Россети Северный Кавказ» | "Дагэнерго" филиал | Республика Дагестан | 3420 | 11614/2021/ДЭ/КАРАРЭС | 2021-06-16 | 2021-12-14 | 10 | 458.33 | ПС Параул 35/10
ПАО Россети Северный Кавказ» | "Дагэнерго" филиал | Республика Дагестан | 3421 | 11619/2021/ДЭ/ТЛЯРРЭС | 2021-06-16 | 2021-12-14 | 10 | 458.33 | ПС "Тлярата" 35/10 кВ
ПАО Россети Северный Кавказ» | "Дагэнерго" филиал | Республика Дагестан | 3422 | 11629/2021/ДЭ/ДЕРБРЭС | 2021-09-02 | 2022-03-02 | 60 | 2633.85 | ПС "Дербент-Южная" 110/10 кВ
ПАО Россети Северный Кавказ» | "Дагэнерго" филиал | Республика Дагестан | 3423 | 11630/2021/ДЭ/КИЗЛРЭС | 2021-06-17 | 2021-12-15 | 10 | 458.33 | ПС "Кизляр-2" 110/10 кВ
ПАО Россети Северный Кавказ» | "Дагэнерго" филиал | Республика Дагестан | 3424 | 11628/2021/ДЭ/КИЗЛГЭС | 2021-08-12 | 2022-02-09 | 10 | 458.33 | ПС "КЭМЗ-1" 35/10 кВ
ПАО Россети Северный Кавказ» | "Дагэнерго" филиал | Республика Дагестан | 3425 | 11632/2021/ДЭ/КИЗЛРЭС | 2021-06-17 | 2021-12-15 | 10 | 458.33 | ПС "Хуцеевка" 35/10 кВ
ПАО Россети Северный Кавказ» | "Дагэнерго" филиал | Республика Дагестан | 3426 | 11633/2021/ДЭ/КИЗЛРЭС | 2021-09-08 | 2022-03-08 | 5 | 458.33 | ПС "Кизляр-2" 110/10 кВ
ПАО Россети Северный Кавказ» | "Дагэнерго" филиал | Республика Дагестан | 3427 | 11634/2021/ДЭ/КИЗЛРЭС | 2021-06-17 | 2021-12-15 | 10 | 458.33 | ПС "Кизляр-1" 110/10 кВ
ПАО Россети Северный Кавказ» | "Дагэнерго" филиал | Республика Дагестан | 3428 | 11631/2021/ДЭ/АКУШРЭС | 2021-08-05 | 2022-02-02 | 10 | 458.33 | ПС "Акуша" 110/10 кВ
ПАО Россети Северный Кавказ» | "Дагэнерго" филиал | Республика Дагестан | 3429 | 11637/2021/ДЭ/КИЗЛРЭС | 2021-06-17 | 2021-12-15 | 15 | 458.33 | ПС "Кизляр-1" 110/10 кВ
ПАО Россети Северный Кавказ» | "Дагэнерго" филиал | Республика Дагестан | 3430 | 11638/2021/ДЭ/КИЗЛРЭС | 2021-06-17 | 2021-12-15 | 10 | 458.33 | ПС "Кизляр-1" 110/10 кВ
ПАО Россети Северный Кавказ» | "Дагэнерго" филиал | Республика Дагестан | 3431 | 11635/2021/ДЭ/АКУШРЭС | 2021-06-17 | 2022-12-27 | 10 | 458.33 | ПС "Акуша" 110/10 кВ
ПАО Россети Северный Кавказ» | "Дагэнерго" филиал | Республика Дагестан | 3432 | 11639/2021/ДЭ/ХАСАРЭС | 2021-06-17 | 2021-12-15 | 10 | 458.33 | ПС "Андрейаул" 35/10 кВ
ПАО Россети Северный Кавказ» | "Дагэнерго" филиал | Республика Дагестан | 3433 | 11640/2021/ДЭ/КИЗЛРЭС | 2021-10-10 | 2022-04-09 | 5 | 458.33 | ПС "Кизляр-2" 110/10 кВ
ПАО Россети Северный Кавказ» | "Дагэнерго" филиал | Республика Дагестан | 3434 | 11644/2021/ДЭ/ЦЕНТРЭС | 2021-06-17 | 2021-12-15 | 10 | 458.33 | ПС Полигон "Солнце" 35/10
ПАО Россети Северный Кавказ» | "Дагэнерго" филиал | Республика Дагестан | 3435 | 11641/2021/ДЭ/КИЗЛРЭС | 2021-06-17 | 2021-12-15 | 10 | 458.33 | ПС "Кизляр-1" 110/10 кВ
ПАО Россети Северный Кавказ» | "Дагэнерго" филиал | Республика Дагестан | 3436 | 11645/2021/ДЭ/АКУШРЭС | 2021-06-17 | 2022-12-27 | 10 | 458.33 | ПС "Акуша" 110/10 кВ
ПАО Россети Северный Кавказ» | "Дагэнерго" филиал | Республика Дагестан | 3437 | 11620/2021/ДЭ/КАРАРЭС | 2021-06-21 | 2021-12-19 | 10 | 458.33 | ПС Рассвет 110/35/6
ПАО Россети Северный Кавказ» | "Дагэнерго" филиал | Республика Дагестан | 3438 | 11622/2021/ДЭ/КАРАРЭС | 2021-07-09 | 2022-01-06 | 50 | 2633.85 | ПС Карабудахкент 110/35/10
ПАО Россети Северный Кавказ» | "Дагэнерго" филиал | Республика Дагестан | 3439 | 11647/2021/ДЭ/КИЗЛРЭС | 2021-06-17 | 2021-12-15 | 10 | 458.33 | ПС "Ст.Серебряковка" 35/10 кВ
ПАО Россети Северный Кавказ» | "Дагэнерго" филиал | Республика Дагестан | 3440 | 11649/2021/ДЭ/ЦЕНТРЭС | 2021-06-17 | 2021-12-15 | 10 | 458.33 | ПС Полигон "Солнце" 35/10
ПАО Россети Северный Кавказ» | "Дагэнерго" филиал | Республика Дагестан | 3441 | 11646/2021/ДЭ/КАРАРЭС | 2021-07-06 | 2022-01-03 | 10 | 458.33 | ПС Карабудахкент 110/35/10
ПАО Россети Северный Кавказ» | "Дагэнерго" филиал | Республика Дагестан | 3442 | 11642/2021/ДЭ/АКУШРЭС | 2021-08-05 | 2022-02-02 | 10 | 458.33 | ПС "Акуша" 110/10 кВ
ПАО Россети Северный Кавказ» | "Дагэнерго" филиал | Республика Дагестан | 3443 | 11623/2021/ДЭ/ЦЕНТРЭС | 2021-06-25 | 2021-12-23 | 15 | 458.33 | ПС Радиоцентр 35/10
ПАО Россети Северный Кавказ» | "Дагэнерго" филиал | Республика Дагестан | 3444 | 11636/2021/ДЭ/МАХАГЭС | 2021-06-30 | 2022-12-23 | 500 | 28319.63
ПАО Россети Северный Кавказ» | "Дагэнерго" филиал | Республика Дагестан | 3445 | 11650/2021/ДЭ/АКУШРЭС | 2021-06-17 | 2022-12-27 | 10 | 458.33 | ПС "Акуша" 110/10 кВ
ПАО Россети Северный Кавказ» | "Дагэнерго" филиал | Республика Дагестан | 3446 | 11626/2021/ДЭ/ЦЕНТРЭС | 2021-06-25 | 2021-12-23 | 25 | 2633.85 | ПС Полигон "Солнце" 35/10
ПАО Россети Северный Кавказ» | "Дагэнерго" филиал | Республика Дагестан | 3447 | 11653/2021/ДЭ/ЛЕВАРЭС | 2021-06-17 | 2021-12-15 | 10 | 458.33
ПАО Россети Северный Кавказ» | "Дагэнерго" филиал | Республика Дагестан | 3448 | 11654/2021/ДЭ/ИЗБГЭС | 2021-06-27 | 2021-12-25 | 10 | 458.33 | ПС "Изберг Южная" 110/6 кВ
ПАО Россети Северный Кавказ» | "Дагэнерго" филиал | Республика Дагестан | 3449 | 11648/2021/ДЭ/БУЙНРЭС | 2021-06-17 | 2021-12-15 | 10 | 458.33 | ПС "Казанище" 35/10 кВ
ПАО Россети Северный Кавказ» | "Дагэнерго" филиал | Республика Дагестан | 3450 | 11651/2021/ДЭ/КАРАРЭС | 2021-06-17 | 2021-12-15 | 10 | 458.33 | ПС Гурбуки 35/10
ПАО Россети Северный Кавказ» | "Дагэнерго" филиал | Республика Дагестан | 3451 | 11627/2021/ДЭ/ЦЕНТРЭС | 2021-06-21 | 2021-12-19 | 15 | 458.33 | ПС Полигон "Солнце" 35/10
ПАО Россети Северный Кавказ» | "Дагэнерго" филиал | Республика Дагестан | 3452 | 11663/2021/ДЭ/ХУНЗРЭС | 2021-07-30 | 2022-12-27 | 10 | 458.33 | ПС "Хунзах" 110/10 кВ
ПАО Россети Северный Кавказ» | "Дагэнерго" филиал | Республика Дагестан | 3453 | 11652/2021/ДЭ/ЦЕНТРЭС | 2021-06-17 | 2021-12-15 | 10 | 458.33 | ПС НИИСХ 35/10
ПАО Россети Северный Кавказ» | "Дагэнерго" филиал | Республика Дагестан | 3454 | 11664/2021/ДЭ/ДЕРБРЭС | 2021-06-27 | 2021-12-25 | 10 | 458.33 | ПС "Араблинка" 110/10 кВ
ПАО Россети Северный Кавказ» | "Дагэнерго" филиал | Республика Дагестан | 3455 | 11662/2021/ДЭ/КАРАРЭС | 2021-06-17 | 2021-12-15 | 10 | 458.33 | ПС Карабудахкент 110/35/10
ПАО Россети Северный Кавказ» | "Дагэнерго" филиал | Республика Дагестан | 3456 | 11667/2021/ДЭ/ХУНЗРЭС | 2021-07-30 | 2022-12-27 | 10 | 458.33 | ПС "Хунзах" 110/10 кВ
ПАО Россети Северный Кавказ» | "Дагэнерго" филиал | Республика Дагестан | 3457 | 11669/2021/ДЭ/ДЕРБРЭС | 2021-06-27 | 2021-12-25 | 10 | 458.33 | ПС "Араблинка" 110/10 кВ
ПАО Россети Северный Кавказ» | "Дагэнерго" филиал | Республика Дагестан | 3458 | 11670/2021/ДЭ/ИЗБГЭС | 2021-06-27 | 2021-12-25 | 10 | 458.33 | ПС "Изберг Южная" 110/6 кВ
ПАО Россети Северный Кавказ» | "Дагэнерго" филиал | Республика Дагестан | 3459 | 11671/2021/ДЭ/ЛЕВАРЭС | 2021-06-17 | 2021-12-15 | 10 | 458.33
ПАО Россети Северный Кавказ» | "Дагэнерго" филиал | Республика Дагестан | 3460 | 11673/2021/ДЭ/ЦЕНТРЭС | 2021-06-17 | 2021-12-15 | 10 | 458.33 | ПС НИИСХ 35/10
ПАО Россети Северный Кавказ» | "Дагэнерго" филиал | Республика Дагестан | 3461 | 11674/2021/ДЭ/ИЗБГЭС | 2021-06-27 | 2021-12-25 | 10 | 458.33 | ПС "Изберг Северная" 110/10 кВ
ПАО Россети Северный Кавказ» | "Дагэнерго" филиал | Республика Дагестан | 3462 | 11675/2021/ДЭ/ДЕРБРЭС | 2021-06-27 | 2021-12-25 | 10 | 458.33 | ПС "Дербент-Западная" 110/10 кВ
ПАО Россети Северный Кавказ» | "Дагэнерго" филиал | Республика Дагестан | 3463 | 11676/2021/ДЭ/КАРАРЭС | 2021-07-16 | 2022-01-13 | 10 | 458.33 | ПС Карабудахкент 110/35/10
ПАО Россети Северный Кавказ» | "Дагэнерго" филиал | Республика Дагестан | 3464 | 11677/2021/ДЭ/ИЗБГЭС | 2021-06-27 | 2021-12-25 | 10 | 458.33 | ПС "Изберг Северная" 110/10 кВ
ПАО Россети Северный Кавказ» | "Дагэнерго" филиал | Республика Дагестан | 3465 | 11621/2021/ДЭ/КУМУРЭС | 2021-07-07 | 2022-01-04 | 15 | 458.33 | ПС "Кумух" 35/10 кВ
ПАО Россети Северный Кавказ» | "Дагэнерго" филиал | Республика Дагестан | 3466 | 11679/2021/ДЭ/ЦЕНТРЭС | 2021-06-17 | 2021-12-15 | 10 | 458.33 | ПС НИИСХ 35/10
ПАО Россети Северный Кавказ» | "Дагэнерго" филиал | Республика Дагестан | 3467 | 11678/2021/ДЭ/ДЕРБРЭС | 2021-06-27 | 2021-12-25 | 10 | 458.33 | ПС "Дербент-Южная" 110/10 кВ
ПАО Россети Северный Кавказ» | "Дагэнерго" филиал | Республика Дагестан | 3468 | 11666/2021/ДЭ/АКУШРЭС | 2021-06-17 | 2022-12-27 | 10 | 458.33 | ПС "Акуша" 110/10 кВ
ПАО Россети Северный Кавказ» | "Дагэнерго" филиал | Республика Дагестан | 3469 | 11680/2021/ДЭ/БУЙНРЭС | 2021-06-17 | 2021-12-15 | 10 | 458.33 | ПС "Дженгутай" 35/10 кВ
ПАО Россети Северный Кавказ» | "Дагэнерго" филиал | Республика Дагестан | 3470 | 11682/2021/ДЭ/ЦЕНТРЭС | 2021-06-17 | 2021-12-15 | 10 | 458.33 | ПС НИИСХ 35/10
ПАО Россети Северный Кавказ» | "Дагэнерго" филиал | Республика Дагестан | 3471 | 11683/2021/ДЭ/ХАСАРЭС | 2021-06-17 | 2021-12-15 | 5 | 458.33 | ПС "Дагестан" 35/10 кВ
ПАО Россети Северный Кавказ» | "Дагэнерго" филиал | Республика Дагестан | 3472 | 11681/2021/ДЭ/КИЗЛРЭС | 2021-09-08 | 2022-03-08 | 5 | 458.33 | ПС "Кизляр-2" 110/10 кВ
ПАО Россети Северный Кавказ» | "Дагэнерго" филиал | Республика Дагестан | 3473 | 11685/2021/ДЭ/МАХАГЭС | 2021-06-18 | 2021-12-16 | 10 | 458.33 | ПС Приморская 110/35/10/6
ПАО Россети Северный Кавказ» | "Дагэнерго" филиал | Республика Дагестан | 3474 | 11686/2021/ДЭ/ХАСАРЭС | 2021-06-17 | 2021-12-15 | 5 | 458.33
ПАО Россети Северный Кавказ» | "Дагэнерго" филиал | Республика Дагестан | 3475 | 11688/2021/ДЭ/ЦЕНТРЭС | 2021-06-17 | 2021-12-15 | 10 | 458.33 | ПС НИИСХ 35/10
ПАО Россети Северный Кавказ» | "Дагэнерго" филиал | Республика Дагестан | 3476 | 11687/2021/ДЭ/АКУШРЭС | 2021-06-17 | 2022-12-27 | 10 | 458.33 | ПС "Акуша" 110/10 кВ
ПАО Россети Северный Кавказ» | "Дагэнерго" филиал | Республика Дагестан | 3477 | 11690/2021/ДЭ/КИЗЛРЭС | 2021-10-10 | 2022-04-09 | 5 | 458.33 | ПС "Огузер" 35/10 кВ
ПАО Россети Северный Кавказ» | "Дагэнерго" филиал | Республика Дагестан | 3478 | 11691/2021/ДЭ/ЦЕНТРЭС | 2021-06-21 | 2021-12-19 | 15 | 458.33 | ПС Алмало 35/10/6
ПАО Россети Северный Кавказ» | "Дагэнерго" филиал | Республика Дагестан | 3479 | 11692/2021/ДЭ/ИЗБГЭС | 2021-06-18 | 2021-12-16 | 7 | 458.33 | ПС "Изберг Южная" 110/6 кВ
ПАО Россети Северный Кавказ» | "Дагэнерго" филиал | Республика Дагестан | 3480 | 11694/2021/ДЭ/АКУШРЭС | 2021-06-17 | 2022-12-27 | 10 | 458.33 | ПС "Акуша" 110/10 кВ
ПАО Россети Северный Кавказ» | "Дагэнерго" филиал | Республика Дагестан | 3481 | 11695/2021/ДЭ/КИЗЛРЭС | 2021-09-08 | 2022-03-08 | 10 | 458.33 | ПС "Кизляр-2" 110/10 кВ
ПАО Россети Северный Кавказ» | "Дагэнерго" филиал | Республика Дагестан | 3482 | 11698/2021/ДЭ/ХАСАРЭС | 2021-06-18 | 2021-12-16 | 5 | 458.33 | ПС "Димитрова" 35/10 кВ
ПАО Россети Северный Кавказ» | "Дагэнерго" филиал | Республика Дагестан | 3483 | 11697/2021/ДЭ/МАХАГЭС | 2021-06-18 | 2021-12-16 | 10 | 458.33 | ПС Приморская 110/35/10/6
ПАО Россети Северный Кавказ» | "Дагэнерго" филиал | Республика Дагестан | 3484 | 11700/2021/ДЭ/ХАСАРЭС | 2021-06-18 | 2021-12-16 | 5 | 458.33 | ПС "Кизилюртовская" 110/10 кВ
ПАО Россети Северный Кавказ» | "Дагэнерго" филиал | Республика Дагестан | 3485 | 11699/2021/ДЭ/МАГАРЭС | 2021-06-18 | 2021-12-16 | 10 | 458.33 | ПС "Тагиркент" 110/10 кВ
ПАО Россети Северный Кавказ» | "Дагэнерго" филиал | Республика Дагестан | 3486 | 11701/2021/ДЭ/СЕВРЭС | 2021-06-18 | 2021-12-16 | 5 | 458.33 | ПС "Новокули" 35/10 кВ
ПАО Россети Северный Кавказ» | "Дагэнерго" филиал | Республика Дагестан | 3487 | 11702/2021/ДЭ/ЦЕНТРЭС | 2021-06-18 | 2021-12-16 | 10 | 458.33 | ПС НИИСХ 35/10
ПАО Россети Северный Кавказ» | "Дагэнерго" филиал | Республика Дагестан | 3488 | 11704/2021/ДЭ/СЕВРЭС | 2021-06-18 | 2021-12-16 | 5 | 458.33 | ПС "Димитров" 35/10 кВ
ПАО Россети Северный Кавказ» | "Дагэнерго" филиал | Республика Дагестан | 3489 | 11703/2021/ДЭ/МАХАГЭС | 2021-06-29 | 2021-12-27 | 10 | 458.33 | ПС Приморская 110/35/10/6
ПАО Россети Северный Кавказ» | "Дагэнерго" филиал | Республика Дагестан | 3490 | 11705/2021/ДЭ/СЕВРЭС | 2021-06-18 | 2021-12-16 | 5 | 458.33 | ПС "Димитров" 35/10 кВ
ПАО Россети Северный Кавказ» | "Дагэнерго" филиал | Республика Дагестан | 3491 | 11707/2021/ДЭ/СЕВРЭС | 2021-06-18 | 2021-12-16 | 5 | 458.33 | ПС "Димитров" 35/10 кВ
ПАО Россети Северный Кавказ» | "Дагэнерго" филиал | Республика Дагестан | 3492 | 11708/2021/ДЭ/ЛЕВАРЭС | 2021-06-18 | 2021-12-16 | 10 | 458.33
ПАО Россети Северный Кавказ» | "Дагэнерго" филиал | Республика Дагестан | 3493 | 11709/2021/ДЭ/ХАСАРЭС | 2021-06-18 | 2021-12-16 | 5 | 458.33 | ПС "Димитрова" 35/10 кВ
ПАО Россети Северный Кавказ» | "Дагэнерго" филиал | Республика Дагестан | 3494 | 11706/2021/ДЭ/МАГАРЭС | 2021-06-18 | 2021-12-16 | 10 | 458.33 | ПС "Магарамкент" 110/10 кВ
ПАО Россети Северный Кавказ» | "Дагэнерго" филиал | Республика Дагестан | 3495 | 11710/2021/ДЭ/ЦЕНТРЭС | 2021-06-18 | 2021-12-16 | 10 | 458.33 | ПС Полигон "Солнце" 35/10
ПАО Россети Северный Кавказ» | "Дагэнерго" филиал | Республика Дагестан | 3496 | 11711/2021/ДЭ/МАХАГЭС | 2021-06-22 | 2022-12-30 | 5 | 458.33 | ПС Юго-Восточная 110/35/10
ПАО Россети Северный Кавказ» | "Дагэнерго" филиал | Республика Дагестан | 3497 | 11338/2021/ДЭ/ХАСАГЭС | 2021-06-18 | 2021-12-16 | 7 | 458.33 | ПС "Акташ" 110/10 кВ
ПАО Россети Северный Кавказ» | "Дагэнерго" филиал | Республика Дагестан | 3498 | 11337/2021/ДЭ/ХАСАГЭС | 2021-06-18 | 2021-12-16 | 7 | 458.33 | ПС "Акташ" 110/10 кВ
ПАО Россети Северный Кавказ» | "Дагэнерго" филиал | Республика Дагестан | 3499 | 11336/2021/ДЭ/ХАСАГЭС | 2021-06-18 | 2021-12-16 | 7 | 458.33
ПАО Россети Северный Кавказ» | "Дагэнерго" филиал | Республика Дагестан | 3500 | 11713/2021/ДЭ/ЦЕНТРЭС | 2021-06-18 | 2021-12-16 | 10 | 458.33 | ПС НИИСХ 35/10
ПАО Россети Северный Кавказ» | "Дагэнерго" филиал | Республика Дагестан | 3501 | 11335/2021/ДЭ/ХАСАГЭС | 2021-06-18 | 2021-12-16 | 7 | 458.33 | ПС "Ярык-Cу" 110/10 кВ
ПАО Россети Северный Кавказ» | "Дагэнерго" филиал | Республика Дагестан | 3502 | 11331/2021/ДЭ/ХАСАГЭС | 2021-06-18 | 2021-12-16 | 7 | 458.33 | ПС "Ярык-Cу" 110/10 кВ
ПАО Россети Северный Кавказ» | "Дагэнерго" филиал | Республика Дагестан | 3503 | 11716/2021/ДЭ/ЛЕВАРЭС | 2021-06-18 | 2021-12-16 | 10 | 458.33
ПАО Россети Северный Кавказ» | "Дагэнерго" филиал | Республика Дагестан | 3504 | 11717/2021/ДЭ/ЦЕНТРЭС | 2021-06-18 | 2021-12-16 | 10 | 458.33 | ПС Полигон "Солнце" 35/10
ПАО Россети Северный Кавказ» | "Дагэнерго" филиал | Республика Дагестан | 3505 | 11719/2021/ДЭ/ЦЕНТРЭС | 2021-06-18 | 2021-12-16 | 10 | 458.33 | ПС Полигон "Солнце" 35/10
ПАО Россети Северный Кавказ» | "Дагэнерго" филиал | Республика Дагестан | 3506 | 11721/2021/ДЭ/КИЗИРЭС | 2021-06-18 | 2021-12-16 | 10 | 458.33 | ПС "ЗФС" 110/35/6 кВ
ПАО Россети Северный Кавказ» | "Дагэнерго" филиал | Республика Дагестан | 3507 | 11714/2021/ДЭ/СЕВРЭС | 2021-06-18 | 2021-12-16 | 5 | 458.33 | ПС "Димитров" 35/10 кВ
ПАО Россети Северный Кавказ» | "Дагэнерго" филиал | Республика Дагестан | 3508 | 11723/2021/ДЭ/СЕВРЭС | 2021-06-18 | 2021-12-16 | 5 | 458.33 | ПС "Дылым" 110/10 кВ
ПАО Россети Северный Кавказ» | "Дагэнерго" филиал | Республика Дагестан | 3509 | 11724/2021/ДЭ/СЕВРЭС | 2021-06-18 | 2021-12-16 | 5 | 458.33 | ПС "Дылым" 110/10 кВ
ПАО Россети Северный Кавказ» | "Дагэнерго" филиал | Республика Дагестан | 3510 | 11726/2021/ДЭ/СЕВРЭС | 2021-06-18 | 2021-12-16 | 5 | 458.33 | ПС "Гертма" 110/10 кВ
ПАО Россети Северный Кавказ» | "Дагэнерго" филиал | Республика Дагестан | 3511 | 11727/2021/ДЭ/СЕВРЭС | 2021-06-18 | 2021-12-16 | 5 | 458.33 | ПС "Дылым" 110/10 кВ
ПАО Россети Северный Кавказ» | "Дагэнерго" филиал | Республика Дагестан | 3512 | 11725/2021/ДЭ/КИЗЛГЭС | 2021-08-12 | 2022-02-09 | 10 | 458.33 | ПС "КЭМЗ-1" 35/10 кВ
ПАО Россети Северный Кавказ» | "Дагэнерго" филиал | Республика Дагестан | 3513 | 11728/2021/ДЭ/СЕВРЭС | 2021-06-18 | 2021-12-16 | 5 | 458.33 | ПС "Димитров" 35/10 кВ
ПАО Россети Северный Кавказ» | "Дагэнерго" филиал | Республика Дагестан | 3514 | 11722/2021/ДЭ/КИЗЛРЭС | 2021-09-08 | 2022-03-08 | 5 | 458.33 | ПС "Кизляр-2" 110/10 кВ
ПАО Россети Северный Кавказ» | "Дагэнерго" филиал | Республика Дагестан | 3515 | 11729/2021/ДЭ/МАГАРЭС | 2021-06-18 | 2021-12-16 | 10 | 458.33 | ПС "Магарамкент" 110/10 кВ
ПАО Россети Северный Кавказ» | "Дагэнерго" филиал | Республика Дагестан | 3516 | 11730/2021/ДЭ/ИЗБГЭС | 2021-06-22 | 2021-12-20 | 5 | 458.33 | ПС "Изберг Северная" 110/10 кВ
ПАО Россети Северный Кавказ» | "Дагэнерго" филиал | Республика Дагестан | 3517 | 11731/2021/ДЭ/МАХАГЭС | 2021-06-24 | 2021-12-22 | 15 | 458.33 | ПС Приморская 110/35/10/6
ПАО Россети Северный Кавказ» | "Дагэнерго" филиал | Республика Дагестан | 3518 | 11328/2021/ДЭ/ХАСАГЭС | 2021-06-18 | 2021-12-16 | 7 | 458.33 | ПС "Ярык-Cу" 110/10 кВ
ПАО Россети Северный Кавказ» | "Дагэнерго" филиал | Республика Дагестан | 3519 | 11327/2021/ДЭ/ХАСАГЭС | 2021-06-18 | 2021-12-16 | 7 | 458.33 | ПС "Ярык-Cу" 110/10 кВ
ПАО Россети Северный Кавказ» | "Дагэнерго" филиал | Республика Дагестан | 3520 | 11732/2021/ДЭ/МАХАГЭС | 2021-06-22 | 2022-12-30 | 15 | 458.33 | ПС Восточная 110/35/10
ПАО Россети Северный Кавказ» | "Дагэнерго" филиал | Республика Дагестан | 3521 | 11665/2021/ДЭ/ХАСАГЭС | 2021-06-18 | 2021-12-16 | 15 | 458.33 | ПС "Акташ" 110/10 кВ
ПАО Россети Северный Кавказ» | "Дагэнерго" филиал | Республика Дагестан | 3522 | 11733/2021/ДЭ/МАХАГЭС | 2021-06-22 | 2022-12-30 | 5 | 458.33 | ПС Приморская 110/35/10/6
ПАО Россети Северный Кавказ» | "Дагэнерго" филиал | Республика Дагестан | 3523 | 11657/2021/ДЭ/ХАСАГЭС | 2021-06-18 | 2021-12-16 | 10 | 458.33 | ПС "Ярык-Cу" 110/10 кВ
ПАО Россети Северный Кавказ» | "Дагэнерго" филиал | Республика Дагестан | 3524 | 11658/2021/ДЭ/ХАСАГЭС | 2021-06-18 | 2021-12-16 | 10 | 458.33 | ПС "Акташ" 110/10 кВ
ПАО Россети Северный Кавказ» | "Дагэнерго" филиал | Республика Дагестан | 3525 | 11734/2021/ДЭ/МАГАРЭС | 2021-06-18 | 2021-12-16 | 10 | 458.33 | ПС "Советская" 110/10 кВ
ПАО Россети Северный Кавказ» | "Дагэнерго" филиал | Республика Дагестан | 3526 | 11660/2021/ДЭ/ХАСАГЭС | 2021-06-18 | 2021-12-16 | 10 | 458.33 | ПС "Ярык-Cу" 110/10 кВ
ПАО Россети Северный Кавказ» | "Дагэнерго" филиал | Республика Дагестан | 3527 | 11659/2021/ДЭ/ХАСАГЭС | 2021-06-18 | 2021-12-16 | 10 | 458.33 | ПС "Ярык-Cу" 110/10 кВ
ПАО Россети Северный Кавказ» | "Дагэнерго" филиал | Республика Дагестан | 3528 | 11661/2021/ДЭ/ХАСАГЭС | 2021-06-18 | 2021-12-16 | 10 | 458.33 | ПС "Консервный завод" 35/10 кВ
ПАО Россети Северный Кавказ» | "Дагэнерго" филиал | Республика Дагестан | 3529 | 11735/2021/ДЭ/КИЗЛРЭС | 2021-10-13 | 2022-04-12 | 5 | 458.33 | ПС "Кизляр-1" 110/10 кВ
ПАО Россети Северный Кавказ» | "Дагэнерго" филиал | Республика Дагестан | 3530 | 11736/2021/ДЭ/КАСУРЭС | 2021-06-18 | 2021-12-16 | 10 | 458.33 | ПС "Сардаркент" 35/10 кВ
ПАО Россети Северный Кавказ» | "Дагэнерго" филиал | Республика Дагестан | 3531 | 11737/2021/ДЭ/МАГАРЭС | 2021-06-18 | 2021-12-16 | 10 | 458.33 | ПС "Магарамкент" 110/10 кВ
ПАО Россети Северный Кавказ» | "Дагэнерго" филиал | Республика Дагестан | 3532 | 11339/2021/ДЭ/ХАСАГЭС | 2021-06-18 | 2021-12-16 | 7 | 458.33 | ПС "Акташ" 110/10 кВ
ПАО Россети Северный Кавказ» | "Дагэнерго" филиал | Республика Дагестан | 3533 | 11739/2021/ДЭ/МАГАРЭС | 2021-06-18 | 2021-12-16 | 10 | 458.33 | ПС "Тагиркент" 110/10 кВ
ПАО Россети Северный Кавказ» | "Дагэнерго" филиал | Республика Дагестан | 3534 | 11738/2021/ДЭ/КИЗЛРЭС | 2021-09-22 | 2022-03-22 | 320 | 2633.85 | ПС "Октябрьская" 110/10 кВ
ПАО Россети Северный Кавказ» | "Дагэнерго" филиал | Республика Дагестан | 3535 | 11740/2021/ДЭ/ИЗБГЭС | 2021-06-22 | 2021-12-20 | 5 | 458.33 | ПС "Изберг Северная" 110/10 кВ
ПАО Россети Северный Кавказ» | "Дагэнерго" филиал | Республика Дагестан | 3536 | 11744/2021/ДЭ/МАГАРЭС | 2021-06-18 | 2021-12-16 | 10 | 458.33 | ПС "Магарамкент" 110/10 кВ
ПАО Россети Северный Кавказ» | "Дагэнерго" филиал | Республика Дагестан | 3537 | 11741/2021/ДЭ/ИЗБГЭС | 2021-06-22 | 2021-12-20 | 5 | 458.33 | ПС "Изберг Северная" 110/10 кВ
ПАО Россети Северный Кавказ» | "Дагэнерго" филиал | Республика Дагестан | 3538 | 11745/2021/ДЭ/КИЗЛРЭС | 2021-07-28 | 2022-01-25 | 10 | 458.33 | ПС "Кизляр-2" 110/10 кВ
ПАО Россети Северный Кавказ» | "Дагэнерго" филиал | Республика Дагестан | 3539 | 11747/2021/ДЭ/ИЗБГЭС | 2021-06-22 | 2021-12-20 | 5 | 458.33 | ПС "Изберг Северная" 110/10 кВ
ПАО Россети Северный Кавказ» | "Дагэнерго" филиал | Республика Дагестан | 3540 | 11748/2021/ДЭ/ИЗБГЭС | 2021-06-22 | 2021-12-20 | 5 | 458.33 | ПС "Изберг Северная" 110/10 кВ
ПАО Россети Северный Кавказ» | "Дагэнерго" филиал | Республика Дагестан | 3541 | 11749/2021/ДЭ/ИЗБГЭС | 2021-06-22 | 2021-12-20 | 5 | 458.33 | ПС "Изберг Северная" 110/10 кВ
ПАО Россети Северный Кавказ» | "Дагэнерго" филиал | Республика Дагестан | 3542 | 11750/2021/ДЭ/ИЗБГЭС | 2021-06-22 | 2021-12-20 | 5 | 458.33 | ПС "Изберг Северная" 110/10 кВ
ПАО Россети Северный Кавказ» | "Дагэнерго" филиал | Республика Дагестан | 3543 | 11751/2021/ДЭ/ИЗБГЭС | 2021-06-22 | 2021-12-20 | 5 | 458.33 | ПС "Изберг Северная" 110/10 кВ
ПАО Россети Северный Кавказ» | "Дагэнерго" филиал | Республика Дагестан | 3544 | 11752/2021/ДЭ/ИЗБГЭС | 2021-06-22 | 2021-12-20 | 5 | 458.33 | ПС "Изберг Северная" 110/10 кВ
ПАО Россети Северный Кавказ» | "Дагэнерго" филиал | Республика Дагестан | 3545 | 11753/2021/ДЭ/ИЗБГЭС | 2021-06-22 | 2021-12-20 | 5 | 458.33 | ПС "Изберг Северная" 110/10 кВ
ПАО Россети Северный Кавказ» | "Дагэнерго" филиал | Республика Дагестан | 3546 | 11754/2021/ДЭ/ИЗБГЭС | 2021-06-22 | 2021-12-20 | 5 | 458.33 | ПС "Изберг Северная" 110/10 кВ
ПАО Россети Северный Кавказ» | "Дагэнерго" филиал | Республика Дагестан | 3547 | 11756/2021/ДЭ/ИЗБГЭС | 2021-06-22 | 2021-12-20 | 5 | 458.33 | ПС "Изберг Северная" 110/10 кВ
ПАО Россети Северный Кавказ» | "Дагэнерго" филиал | Республика Дагестан | 3548 | 11757/2021/ДЭ/ИЗБГЭС | 2021-06-22 | 2021-12-20 | 5 | 458.33 | ПС "Изберг Северная" 110/10 кВ
ПАО Россети Северный Кавказ» | "Дагэнерго" филиал | Республика Дагестан | 3549 | 11758/2021/ДЭ/ИЗБГЭС | 2021-06-22 | 2021-12-20 | 5 | 458.33 | ПС "Изберг Северная" 110/10 кВ
ПАО Россети Северный Кавказ» | "Дагэнерго" филиал | Республика Дагестан | 3550 | 11759/2021/ДЭ/ИЗБГЭС | 2021-06-22 | 2021-12-20 | 5 | 458.33 | ПС "Изберг Северная" 110/10 кВ
ПАО Россети Северный Кавказ» | "Дагэнерго" филиал | Республика Дагестан | 3551 | 11760/2021/ДЭ/ИЗБГЭС | 2021-06-22 | 2021-12-20 | 5 | 2633.85 | ПС "Изберг Северная" 110/10 кВ
ПАО Россети Северный Кавказ» | "Дагэнерго" филиал | Республика Дагестан | 3552 | 11761/2021/ДЭ/ИЗБГЭС | 2021-06-22 | 2021-12-20 | 5 | 458.33 | ПС "Изберг Северная" 110/10 кВ
ПАО Россети Северный Кавказ» | "Дагэнерго" филиал | Республика Дагестан | 3553 | 11762/2021/ДЭ/ГУНИРЭС | 2021-06-24 | 2021-12-22 | 5 | 458.33 | ПС "Цуриб" 35/10 кВ
ПАО Россети Северный Кавказ» | "Дагэнерго" филиал | Республика Дагестан | 3554 | 11763/2021/ДЭ/ГУНИРЭС | 2021-06-24 | 2021-12-22 | 5 | 2633.85 | ПС "Цуриб" 35/10 кВ
ПАО Россети Северный Кавказ» | "Дагэнерго" филиал | Республика Дагестан | 3555 | 11764/2021/ДЭ/ГУНИРЭС | 2021-06-24 | 2021-12-22 | 0.15 | 2633.85 | ПС "Цуриб" 35/10 кВ
ПАО Россети Северный Кавказ» | "Дагэнерго" филиал | Республика Дагестан | 3556 | 11766/2021/ДЭ/ГУНИРЭС | 2021-06-24 | 2021-12-22 | 0.15 | 2633.85 | ПС "Цуриб" 35/10 кВ
ПАО Россети Северный Кавказ» | "Дагэнерго" филиал | Республика Дагестан | 3557 | 11767/2021/ДЭ/ГУНИРЭС | 2021-06-24 | 2021-12-22 | 0.15 | 2633.85 | ПС "Цуриб" 35/10 кВ
ПАО Россети Северный Кавказ» | "Дагэнерго" филиал | Республика Дагестан | 3558 | 11768/2021/ДЭ/ГУНИРЭС | 2021-06-24 | 2021-12-22 | 0.15 | 2633.85 | ПС "Цуриб" 35/10 кВ
ПАО Россети Северный Кавказ» | "Дагэнерго" филиал | Республика Дагестан | 3559 | 11769/2021/ДЭ/ГУНИРЭС | 2021-06-24 | 2021-12-22 | 0.15 | 2633.85 | ПС "Цуриб" 35/10 кВ
ПАО Россети Северный Кавказ» | "Дагэнерго" филиал | Республика Дагестан | 3560 | 11770/2021/ДЭ/ГУНИРЭС | 2021-06-24 | 2021-12-22 | 0.15 | 2633.85 | ПС "Цуриб" 35/10 кВ
ПАО Россети Северный Кавказ» | "Дагэнерго" филиал | Республика Дагестан | 3561 | 11771/2021/ДЭ/ГУНИРЭС | 2021-06-24 | 2021-12-22 | 0.15 | 2633.85 | ПС "Цуриб" 35/10 кВ
ПАО Россети Северный Кавказ» | "Дагэнерго" филиал | Республика Дагестан | 3562 | 11772/2021/ДЭ/ИЗБГЭС | 2021-06-22 | 2021-12-20 | 5 | 458.33 | ПС "Изберг Северная" 110/10 кВ
ПАО Россети Северный Кавказ» | "Дагэнерго" филиал | Республика Дагестан | 3563 | 11773/2021/ДЭ/ИЗБГЭС | 2021-06-22 | 2021-12-20 | 5 | 458.33 | ПС "Изберг Северная" 110/10 кВ
ПАО Россети Северный Кавказ» | "Дагэнерго" филиал | Республика Дагестан | 3564 | 11774/2021/ДЭ/ИЗБГЭС | 2021-06-22 | 2021-12-20 | 5 | 458.33 | ПС "Изберг Северная" 110/10 кВ
ПАО Россети Северный Кавказ» | "Дагэнерго" филиал | Республика Дагестан | 3565 | 11775/2021/ДЭ/ИЗБГЭС | 2021-06-22 | 2021-12-20 | 5 | 458.33 | ПС "Изберг Северная" 110/10 кВ
ПАО Россети Северный Кавказ» | "Дагэнерго" филиал | Республика Дагестан | 3566 | 11776/2021/ДЭ/ИЗБГЭС | 2021-06-22 | 2021-12-20 | 5 | 458.33 | ПС "Изберг Северная" 110/10 кВ
ПАО Россети Северный Кавказ» | "Дагэнерго" филиал | Республика Дагестан | 3567 | 11777/2021/ДЭ/ИЗБГЭС | 2021-06-22 | 2021-12-20 | 5 | 458.33 | ПС "Изберг Северная" 110/10 кВ
ПАО Россети Северный Кавказ» | "Дагэнерго" филиал | Республика Дагестан | 3568 | 11778/2021/ДЭ/ИЗБГЭС | 2021-06-22 | 2021-12-20 | 5 | 458.33 | ПС "Изберг Северная" 110/10 кВ
ПАО Россети Северный Кавказ» | "Дагэнерго" филиал | Республика Дагестан | 3569 | 11779/2021/ДЭ/ИЗБГЭС | 2021-06-22 | 2021-12-20 | 5 | 458.33 | ПС "Изберг Северная" 110/10 кВ
ПАО Россети Северный Кавказ» | "Дагэнерго" филиал | Республика Дагестан | 3570 | 11780/2021/ДЭ/ИЗБГЭС | 2021-06-22 | 2021-12-20 | 5 | 458.33 | ПС "Изберг Северная" 110/10 кВ
ПАО Россети Северный Кавказ» | "Дагэнерго" филиал | Республика Дагестан | 3571 | 11781/2021/ДЭ/ИЗБГЭС | 2021-06-22 | 2021-12-20 | 5 | 458.33 | ПС "Изберг Северная" 110/10 кВ
ПАО Россети Северный Кавказ» | "Дагэнерго" филиал | Республика Дагестан | 3572 | 11782/2021/ДЭ/ИЗБГЭС | 2021-06-22 | 2021-12-20 | 5 | 458.33 | ПС "Изберг Северная" 110/10 кВ
ПАО Россети Северный Кавказ» | "Дагэнерго" филиал | Республика Дагестан | 3573 | 11783/2021/ДЭ/ИЗБГЭС | 2021-06-22 | 2021-12-20 | 5 | 458.33 | ПС "Изберг Северная" 110/10 кВ
ПАО Россети Северный Кавказ» | "Дагэнерго" филиал | Республика Дагестан | 3574 | 11784/2021/ДЭ/ИЗБГЭС | 2021-06-22 | 2021-12-20 | 5 | 458.33 | ПС "Изберг Северная" 110/10 кВ
ПАО Россети Северный Кавказ» | "Дагэнерго" филиал | Республика Дагестан | 3575 | 11785/2021/ДЭ/ИЗБГЭС | 2021-06-22 | 2021-12-20 | 5 | 458.33 | ПС "Изберг Северная" 110/10 кВ
ПАО Россети Северный Кавказ» | "Дагэнерго" филиал | Республика Дагестан | 3576 | 11786/2021/ДЭ/ИЗБГЭС | 2021-06-22 | 2021-12-20 | 5 | 458.33 | ПС "Изберг Северная" 110/10 кВ
ПАО Россети Северный Кавказ» | "Дагэнерго" филиал | Республика Дагестан | 3577 | 11787/2021/ДЭ/ИЗБГЭС | 2021-06-22 | 2021-12-20 | 5 | 458.33 | ПС "Изберг Северная" 110/10 кВ
ПАО Россети Северный Кавказ» | "Дагэнерго" филиал | Республика Дагестан | 3578 | 11788/2021/ДЭ/ИЗБГЭС | 2021-06-22 | 2021-12-20 | 5 | 458.33 | ПС "Изберг Северная" 110/10 кВ
ПАО Россети Северный Кавказ» | "Дагэнерго" филиал | Республика Дагестан | 3579 | 11789/2021/ДЭ/ИЗБГЭС | 2021-06-22 | 2021-12-20 | 5 | 458.33 | ПС "Изберг Северная" 110/10 кВ
ПАО Россети Северный Кавказ» | "Дагэнерго" филиал | Республика Дагестан | 3580 | 11790/2021/ДЭ/ИЗБГЭС | 2021-06-22 | 2021-12-20 | 5 | 458.33 | ПС "Изберг Северная" 110/10 кВ
ПАО Россети Северный Кавказ» | "Дагэнерго" филиал | Республика Дагестан | 3581 | 11791/2021/ДЭ/ИЗБГЭС | 2021-06-22 | 2021-12-20 | 5 | 458.33 | ПС "Изберг Северная" 110/10 кВ
ПАО Россети Северный Кавказ» | "Дагэнерго" филиал | Республика Дагестан | 3582 | 11792/2021/ДЭ/ИЗБГЭС | 2021-06-22 | 2021-12-20 | 5 | 458.33 | ПС "Изберг Северная" 110/10 кВ
ПАО Россети Северный Кавказ» | "Дагэнерго" филиал | Республика Дагестан | 3583 | 11793/2021/ДЭ/ИЗБГЭС | 2021-06-22 | 2021-12-20 | 5 | 458.33 | ПС "Изберг Северная" 110/10 кВ
ПАО Россети Северный Кавказ» | "Дагэнерго" филиал | Республика Дагестан | 3584 | 11794/2021/ДЭ/ИЗБГЭС | 2021-06-22 | 2021-12-20 | 5 | 458.33 | ПС "Изберг Северная" 110/10 кВ
ПАО Россети Северный Кавказ» | "Дагэнерго" филиал | Республика Дагестан | 3585 | 11795/2021/ДЭ/ИЗБГЭС | 2021-06-22 | 2021-12-20 | 5 | 458.33 | ПС "Изберг Северная" 110/10 кВ
ПАО Россети Северный Кавказ» | "Дагэнерго" филиал | Республика Дагестан | 3586 | 11796/2021/ДЭ/ИЗБГЭС | 2021-06-22 | 2021-12-20 | 5 | 458.33 | ПС "Изберг Северная" 110/10 кВ
ПАО Россети Северный Кавказ» | "Дагэнерго" филиал | Республика Дагестан | 3587 | 11797/2021/ДЭ/ИЗБГЭС | 2021-06-22 | 2021-12-20 | 5 | 458.33 | ПС "Изберг Северная" 110/10 кВ
ПАО Россети Северный Кавказ» | "Дагэнерго" филиал | Республика Дагестан | 3588 | 11798/2021/ДЭ/ИЗБГЭС | 2021-06-22 | 2021-12-20 | 5 | 458.33 | ПС "Изберг Северная" 110/10 кВ
ПАО Россети Северный Кавказ» | "Дагэнерго" филиал | Республика Дагестан | 3589 | 11799/2021/ДЭ/ИЗБГЭС | 2021-06-22 | 2021-12-20 | 5 | 458.33 | ПС "Изберг Северная" 110/10 кВ
ПАО Россети Северный Кавказ» | "Дагэнерго" филиал | Республика Дагестан | 3590 | 11800/2021/ДЭ/ИЗБГЭС | 2021-06-22 | 2021-12-20 | 5 | 458.33 | ПС "Изберг Северная" 110/10 кВ
ПАО Россети Северный Кавказ» | "Дагэнерго" филиал | Республика Дагестан | 3591 | 11803/2021/ДЭ/МАХАГЭС | 2021-06-22 | 2021-12-20 | 10 | 458.33 | ПС Радиоцентр 35/10
ПАО Россети Северный Кавказ» | "Дагэнерго" филиал | Республика Дагестан | 3592 | 11804/2021/ДЭ/МАХАГЭС | 2021-06-21 | 2021-12-19 | 5 | 458.33 | ПС Сулак- 35/10
ПАО Россети Северный Кавказ» | "Дагэнерго" филиал | Республика Дагестан | 3593 | 11826/2021/ДЭ/МАХАГЭС | 2021-06-22 | 2021-12-20 | 10 | 458.33 | ПС Махачкала - 1 110/35/10
ПАО Россети Северный Кавказ» | "Дагэнерго" филиал | Республика Дагестан | 3594 | 11824/2021/ДЭ/МАХАГЭС | 2021-06-21 | 2021-12-19 | 5 | 458.33 | ПС Приморская 110/35/10/6
ПАО Россети Северный Кавказ» | "Дагэнерго" филиал | Республика Дагестан | 3595 | 11827/2021/ДЭ/МАХАГЭС | 2021-06-22 | 2021-12-20 | 5 | 458.33 | ПС Махачкала - 1 110/35/10
ПАО Россети Северный Кавказ» | "Дагэнерго" филиал | Республика Дагестан | 3596 | 11829/2021/ДЭ/МАХАГЭС | 2021-06-22 | 2021-12-20 | 10 | 458.33
ПАО Россети Северный Кавказ» | "Дагэнерго" филиал | Республика Дагестан | 3597 | 11831/2021/ДЭ/МАХАГЭС | 2021-06-22 | 2021-12-20 | 10 | 458.33 | ПС Радиоцентр 35/10
ПАО Россети Северный Кавказ» | "Дагэнерго" филиал | Республика Дагестан | 3598 | 11828/2021/ДЭ/МАХАГЭС | 2021-06-25 | 2021-12-23 | 15 | 458.33 | ПС Приморская 110/35/10/6
ПАО Россети Северный Кавказ» | "Дагэнерго" филиал | Республика Дагестан | 3599 | 10872/2021/ДЭ/ХАСАРЭС | 2021-06-21 | 2021-12-19 | 5 | 458.33 | ПС "Карланюрт-Тяговая" 110/10 кВ
ПАО Россети Северный Кавказ» | "Дагэнерго" филиал | Республика Дагестан | 3600 | 11696/2021/ДЭ/БУЙНГЭС | 2021-06-21 | 2021-12-19 | 3 | 458.33 | ПС "Буйнакск-1" 110/6 кВ
ПАО Россети Северный Кавказ» | "Дагэнерго" филиал | Республика Дагестан | 3601 | 11555/2021/ДЭ/КАСУРЭС | 2021-06-21 | 2021-12-19 | 6 | 458.33 | ПС "Набережная" 35/10 кВ
ПАО Россети Северный Кавказ» | "Дагэнерго" филиал | Республика Дагестан | 3602 | 11562/2021/ДЭ/КАСУРЭС | 2021-06-21 | 2021-12-19 | 10 | 458.33 | ПС "Касумкент" 110/10 кВ
ПАО Россети Северный Кавказ» | "Дагэнерго" филиал | Республика Дагестан | 3603 | 11835/2021/ДЭ/МАХАГЭС | 2021-06-22 | 2021-12-20 | 5 | 458.33 | ПС Приморская 110/35/10/6
ПАО Россети Северный Кавказ» | "Дагэнерго" филиал | Республика Дагестан | 3604 | 11836/2021/ДЭ/АКУШРЭС | 2021-08-05 | 2022-02-02 | 10 | 458.33 | ПС "Акуша" 110/10 кВ
ПАО Россети Северный Кавказ» | "Дагэнерго" филиал | Республика Дагестан | 3605 | 11838/2021/ДЭ/ИЗБГЭС | 2021-06-29 | 2021-12-27 | 10 | 458.33 | ПС "Изберг Северная" 110/10 кВ
ПАО Россети Северный Кавказ» | "Дагэнерго" филиал | Республика Дагестан | 3606 | 11839/2021/ДЭ/МАХАГЭС | 2021-06-21 | 2021-12-19 | 15 | 458.33
ПАО Россети Северный Кавказ» | "Дагэнерго" филиал | Республика Дагестан | 3607 | 11837/2021/ДЭ/МАХАГЭС | 2021-08-16 | 2022-02-13 | 10 | 458.33 | ПС Шамхал 110/35/10
ПАО Россети Северный Кавказ» | "Дагэнерго" филиал | Республика Дагестан | 3608 | 11840/2021/ДЭ/ИЗБГЭС | 2021-06-29 | 2021-12-27 | 10 | 458.33 | ПС "Изберг Северная" 110/10 кВ
ПАО Россети Северный Кавказ» | "Дагэнерго" филиал | Республика Дагестан | 3609 | 11841/2021/ДЭ/МАХАГЭС | 2021-08-27 | 2022-02-24 | 10 | 2633.85 | ПС Приморская 110/35/10/6
ПАО Россети Северный Кавказ» | "Дагэнерго" филиал | Республика Дагестан | 3610 | 11842/2021/ДЭ/МАХАГЭС | 2021-06-24 | 2021-12-22 | 5 | 458.33 | ПС Приморская 110/35/10/6
ПАО Россети Северный Кавказ» | "Дагэнерго" филиал | Республика Дагестан | 3611 | 11830/2021/ДЭ/АКУШРЭС | 2021-08-05 | 2022-02-02 | 10 | 458.33 | ПС "Акуша" 110/10 кВ
ПАО Россети Северный Кавказ» | "Дагэнерго" филиал | Республика Дагестан | 3612 | 11843/2021/ДЭ/МАХАГЭС | 2021-06-25 | 2021-12-23 | 10 | 458.33 | ПС Юго-Восточная 110/35/10
ПАО Россети Северный Кавказ» | "Дагэнерго" филиал | Республика Дагестан | 3613 | 11844/2021/ДЭ/МАХАГЭС | 2021-06-24 | 2021-12-22 | 5 | 458.33 | ПС Радиоцентр 35/10
ПАО Россети Северный Кавказ» | "Дагэнерго" филиал | Республика Дагестан | 3614 | 11848/2021/ДЭ/МАХАГЭС | 2021-06-22 | 2021-12-20 | 10 | 458.33
ПАО Россети Северный Кавказ» | "Дагэнерго" филиал | Республика Дагестан | 3615 | 11851/2021/ДЭ/ДЕРБРЭС | 2021-06-27 | 2021-12-25 | 10 | 458.33 | ПС "Дербент-Южная" 110/10 кВ
ПАО Россети Северный Кавказ» | "Дагэнерго" филиал | Республика Дагестан | 3616 | 11862/2021/ДЭ/МАХАГЭС | 2021-06-25 | 2021-12-23 | 5 | 458.33 | ПС Новая 110/35/6
ПАО Россети Северный Кавказ» | "Дагэнерго" филиал | Республика Дагестан | 3617 | 11863/2021/ДЭ/ДЕРБРЭС | 2021-06-27 | 2021-12-25 | 10 | 458.33 | ПС "Белиджи" 110/10 кВ
ПАО Россети Северный Кавказ» | "Дагэнерго" филиал | Республика Дагестан | 3618 | 11868/2021/ДЭ/ДЕРБГЭС | 2021-07-12 | 2022-01-09 | 100 | 2633.85
ПАО Россети Северный Кавказ» | "Дагэнерго" филиал | Республика Дагестан | 3619 | 11872/2021/ДЭ/ИЗБГЭС | 2021-06-29 | 2021-12-27 | 10 | 458.33 | ПС "Изберг Северная" 110/10 кВ
ПАО Россети Северный Кавказ» | "Дагэнерго" филиал | Республика Дагестан | 3620 | 11875/2021/ДЭ/ИЗБГЭС | 2021-06-29 | 2021-12-27 | 10 | 458.33 | ПС "Изберг Южная" 110/6 кВ
ПАО Россети Северный Кавказ» | "Дагэнерго" филиал | Республика Дагестан | 3621 | 11877/2021/ДЭ/ИЗБГЭС | 2021-06-29 | 2021-12-27 | 10 | 458.33 | ПС "Изберг Северная" 110/10 кВ
ПАО Россети Северный Кавказ» | "Дагэнерго" филиал | Республика Дагестан | 3622 | 11885/2021/ДЭ/ТАРУРЭС | 2021-06-23 | 2021-12-21 | 5 | 458.75
ПАО Россети Северный Кавказ» | "Дагэнерго" филиал | Республика Дагестан | 3623 | 11894/2021/ДЭ/ЛЕВАРЭС | 2021-06-24 | 2022-12-23 | 46 | 2633.85
ПАО Россети Северный Кавказ» | "Дагэнерго" филиал | Республика Дагестан | 3624 | 11893/2021/ДЭ/КИЗЛГЭС | 2021-08-12 | 2022-02-09 | 10 | 458.33 | ПС "КЭМЗ-1" 35/10 кВ
ПАО Россети Северный Кавказ» | "Дагэнерго" филиал | Республика Дагестан | 3625 | 11895/2021/ДЭ/АКУШРЭС | 2021-08-05 | 2022-02-02 | 10 | 458.33 | ПС "Акуша" 110/10 кВ
ПАО Россети Северный Кавказ» | "Дагэнерго" филиал | Республика Дагестан | 3626 | 6276/2021/ДЭ/ГУНИРЭС | 2021-06-23 | 2021-12-21 | 10 | 458.33
ПАО Россети Северный Кавказ» | "Дагэнерго" филиал | Республика Дагестан | 3627 | 11898/2021/ДЭ/МАХАГЭС | 2021-06-23 | 2021-12-21 | 10 | 458.33 | ПС Приморская 110/35/10/6
ПАО Россети Северный Кавказ» | "Дагэнерго" филиал | Республика Дагестан | 3628 | 11900/2021/ДЭ/ИЗБГЭС | 2021-06-28 | 2021-12-26 | 50 | 2633.85 | ПС "Изберг Северная" 110/10 кВ
ПАО Россети Северный Кавказ» | "Дагэнерго" филиал | Республика Дагестан | 3629 | 11899/2021/ДЭ/МАХАГЭС | 2021-06-23 | 2021-12-21 | 10 | 458.33 | ПС Юго-Восточная 110/35/10
ПАО Россети Северный Кавказ» | "Дагэнерго" филиал | Республика Дагестан | 3630 | 11897/2021/ДЭ/МАГАРЭС | 2021-06-23 | 2021-12-21 | 10 | 458.33 | ПС "Тагиркент" 110/10 кВ
ПАО Россети Северный Кавказ» | "Дагэнерго" филиал | Республика Дагестан | 3631 | 11901/2021/ДЭ/МАХАГЭС | 2021-06-23 | 2021-12-21 | 10 | 458.33 | ПС ГПП 110/35/10
ПАО Россети Северный Кавказ» | "Дагэнерго" филиал | Республика Дагестан | 3632 | 11903/2021/ДЭ/МАХАГЭС | 2021-06-24 | 2021-12-22 | 10 | 458.33 | ПС Нефтебаза 35/10
ПАО Россети Северный Кавказ» | "Дагэнерго" филиал | Республика Дагестан | 3633 | 11904/2021/ДЭ/МАХАГЭС | 2021-06-23 | 2021-12-21 | 10 | 458.33 | ПС Махачкала - 1 110/35/10
ПАО Россети Северный Кавказ» | "Дагэнерго" филиал | Республика Дагестан | 3634 | 11905/2021/ДЭ/МАХАГЭС | 2021-06-29 | 2021-12-27 | 5 | 458.33 | ПС Нефтебаза 35/10
ПАО Россети Северный Кавказ» | "Дагэнерго" филиал | Республика Дагестан | 3635 | 11902/2021/ДЭ/ТАРУРЭС | 2021-06-23 | 2021-12-21 | 5 | 458.79
ПАО Россети Северный Кавказ» | "Дагэнерго" филиал | Республика Дагестан | 3636 | 11847/2021/ДЭ/ТАРУРЭС | 2021-06-23 | 2021-12-21 | 5 | 458.33
ПАО Россети Северный Кавказ» | "Дагэнерго" филиал | Республика Дагестан | 3637 | 11907/2021/ДЭ/МАХАГЭС | 2021-06-29 | 2021-12-27 | 10 | 458.33 | ПС Нефтебаза 35/10
ПАО Россети Северный Кавказ» | "Дагэнерго" филиал | Республика Дагестан | 3638 | 11909/2021/ДЭ/ДЕРБРЭС | 2021-06-27 | 2021-12-25 | 10 | 458.33 | ПС "Огни" 110/6 кВ
ПАО Россети Северный Кавказ» | "Дагэнерго" филиал | Республика Дагестан | 3639 | 11910/2021/ДЭ/МАГАРЭС | 2021-06-23 | 2021-12-21 | 10 | 458.33 | ПС "Тагиркент" 110/10 кВ
ПАО Россети Северный Кавказ» | "Дагэнерго" филиал | Республика Дагестан | 3640 | 11320/2021/ДЭ/ГУНИРЭС | 2021-07-01 | 2021-12-29 | 10 | 458.33
ПАО Россети Северный Кавказ» | "Дагэнерго" филиал | Республика Дагестан | 3641 | 11912/2021/ДЭ/МАХАГЭС | 2021-06-29 | 2021-12-27 | 5 | 458.33 | ПС Приморская 110/35/10/6
ПАО Россети Северный Кавказ» | "Дагэнерго" филиал | Республика Дагестан | 3642 | 11913/2021/ДЭ/МАХАГЭС | 2021-06-29 | 2021-12-27 | 5 | 458.33 | ПС Восточная 110/35/10
ПАО Россети Северный Кавказ» | "Дагэнерго" филиал | Республика Дагестан | 3643 | 11834/2021/ДЭ/ГУНИРЭС | 2021-06-23 | 2021-12-21 | 10 | 458.33
ПАО Россети Северный Кавказ» | "Дагэнерго" филиал | Республика Дагестан | 3644 | 11916/2021/ДЭ/МАГАРЭС | 2021-06-23 | 2021-12-21 | 10 | 458.33 | ПС "Магарамкент" 110/10 кВ
ПАО Россети Северный Кавказ» | "Дагэнерго" филиал | Республика Дагестан | 3645 | 11918/2021/ДЭ/ТАРУРЭС | 2021-06-23 | 2021-12-21 | 5 | 458.75
ПАО Россети Северный Кавказ» | "Дагэнерго" филиал | Республика Дагестан | 3646 | 11915/2021/ДЭ/БУЙНРЭС | 2021-08-10 | 2022-02-07 | 15 | 458.33 | ПС "Казанище" 35/10 кВ
ПАО Россети Северный Кавказ» | "Дагэнерго" филиал | Республика Дагестан | 3647 | 11932/2021/ДЭ/ТАРУРЭС | 2021-06-24 | 2021-12-22 | 5 | 458.75
ПАО Россети Северный Кавказ» | "Дагэнерго" филиал | Республика Дагестан | 3648 | 11934/2021/ДЭ/МАХАГЭС | 2021-06-29 | 2021-12-27 | 5 | 458.33 | ПС Восточная 110/35/10
ПАО Россети Северный Кавказ» | "Дагэнерго" филиал | Республика Дагестан | 3649 | 11933/2021/ДЭ/ДЕРБРЭС | 2021-06-27 | 2021-12-25 | 10 | 458.33 | ПС "Дербент-Южная" 110/10 кВ
ПАО Россети Северный Кавказ» | "Дагэнерго" филиал | Республика Дагестан | 3650 | 11936/2021/ДЭ/МАХАГЭС | 2021-06-29 | 2021-12-27 | 10 | 458.33 | ПС Восточная 110/35/10
ПАО Россети Северный Кавказ» | "Дагэнерго" филиал | Республика Дагестан | 3651 | 11939/2021/ДЭ/ХАСАРЭС | 2021-06-02 | 2021-06-22 | 25 | 2633.85 | ПС "Димитрова" 35/10 кВ
ПАО Россети Северный Кавказ» | "Дагэнерго" филиал | Республика Дагестан | 3652 | 11940/2021/ДЭ/ЛЕВАРЭС | 2021-06-24 | 2021-12-22 | 10 | 458.33
ПАО Россети Северный Кавказ» | "Дагэнерго" филиал | Республика Дагестан | 3653 | 11937/2021/ДЭ/ГУНИРЭС | 2021-07-01 | 2021-12-29 | 10 | 458.33
ПАО Россети Северный Кавказ» | "Дагэнерго" филиал | Республика Дагестан | 3654 | 11941/2021/ДЭ/ИЗБГЭС | 2021-06-29 | 2021-12-27 | 10 | 458.33 | ПС "Изберг Северная" 110/10 кВ
ПАО Россети Северный Кавказ» | "Дагэнерго" филиал | Республика Дагестан | 3655 | 11943/2021/ДЭ/МАХАГЭС | 2021-06-29 | 2021-12-27 | 5 | 458.33
ПАО Россети Северный Кавказ» | "Дагэнерго" филиал | Республика Дагестан | 3656 | 11942/2021/ДЭ/ЛЕВАРЭС | 2021-06-24 | 2021-12-22 | 10 | 458.33
ПАО Россети Северный Кавказ» | "Дагэнерго" филиал | Республика Дагестан | 3657 | 11944/2021/ДЭ/ГУНИРЭС | 2021-07-01 | 2021-12-29 | 10 | 458.33
ПАО Россети Северный Кавказ» | "Дагэнерго" филиал | Республика Дагестан | 3658 | 11945/2021/ДЭ/ЛЕВАРЭС | 2021-06-24 | 2021-12-22 | 10 | 458.33
ПАО Россети Северный Кавказ» | "Дагэнерго" филиал | Республика Дагестан | 3659 | 11947/2021/ДЭ/МАХАГЭС | 2021-06-29 | 2021-12-27 | 5 | 458.33 | ПС Юго-Восточная 110/35/10
ПАО Россети Северный Кавказ» | "Дагэнерго" филиал | Республика Дагестан | 3660 | 11946/2021/ДЭ/ИЗБГЭС | 2021-06-29 | 2021-12-27 | 10 | 458.33 | ПС "Изберг Южная" 110/6 кВ
ПАО Россети Северный Кавказ» | "Дагэнерго" филиал | Республика Дагестан | 3661 | 11948/2021/ДЭ/ЛЕВАРЭС | 2021-06-24 | 2021-12-22 | 10 | 458.33 | ПС "Ташкапур" 35/10 кВ
ПАО Россети Северный Кавказ» | "Дагэнерго" филиал | Республика Дагестан | 3662 | 11950/2021/ДЭ/ТАРУРЭС | 2021-06-24 | 2021-12-22 | 10 | 458.75
ПАО Россети Северный Кавказ» | "Дагэнерго" филиал | Республика Дагестан | 3663 | 11951/2021/ДЭ/ИЗБГЭС | 2021-06-29 | 2021-12-27 | 10 | 458.33 | ПС "Изберг Северная" 110/10 кВ
ПАО Россети Северный Кавказ» | "Дагэнерго" филиал | Республика Дагестан | 3664 | 4711/2020/ДЭ/МАХАГЭС | 2021-06-16 | 2022-06-15 | 2400 | 2633.85 | ПС Приморская 110/35/10/6
ПАО Россети Северный Кавказ» | "Дагэнерго" филиал | Республика Дагестан | 3665 | 11954/2021/ДЭ/ЦЕНТРЭС | 2021-06-24 | 2021-12-22 | 10 | 458.33 | ПС Полигон "Солнце" 35/10
ПАО Россети Северный Кавказ» | "Дагэнерго" филиал | Республика Дагестан | 3666 | 11953/2021/ДЭ/ТАРУРЭС | 2021-06-24 | 2021-12-22 | 5 | 458.75
ПАО Россети Северный Кавказ» | "Дагэнерго" филиал | Республика Дагестан | 3667 | 11956/2021/ДЭ/МАХАГЭС | 2021-06-25 | 2021-12-23 | 10 | 458.33 | ПС ГПП 110/35/10
ПАО Россети Северный Кавказ» | "Дагэнерго" филиал | Республика Дагестан | 3668 | 11957/2021/ДЭ/ИЗБГЭС | 2021-06-29 | 2021-12-27 | 10 | 458.33 | ПС "Изберг Южная" 110/6 кВ
ПАО Россети Северный Кавказ» | "Дагэнерго" филиал | Республика Дагестан | 3669 | 11958/2021/ДЭ/ИЗБГЭС | 2021-06-29 | 2021-12-27 | 10 | 458.33 | ПС "Изберг Южная" 110/6 кВ
ПАО Россети Северный Кавказ» | "Дагэнерго" филиал | Республика Дагестан | 3670 | 11959/2021/ДЭ/КАЙТРЭС | 2021-06-25 | 2021-12-23 | 3 | 458.33 | ПС "Маджалис" 110/10 кВ
ПАО Россети Северный Кавказ» | "Дагэнерго" филиал | Республика Дагестан | 3671 | 11914/2021/ДЭ/КАСУРЭС | 2021-06-29 | 2021-12-27 | 10 | 458.33 | ПС "Курах" 110/10 кВ
ПАО Россети Северный Кавказ» | "Дагэнерго" филиал | Республика Дагестан | 3672 | 11960/2021/ДЭ/МАХАГЭС | 2021-06-29 | 2021-12-27 | 10 | 458.33 | ПС Юго-Восточная 110/35/10
ПАО Россети Северный Кавказ» | "Дагэнерго" филиал | Республика Дагестан | 3673 | 11962/2021/ДЭ/МАХАГЭС | 2021-06-29 | 2021-12-27 | 5 | 458.33 | ПС Восточная 110/35/10
ПАО Россети Северный Кавказ» | "Дагэнерго" филиал | Республика Дагестан | 3674 | 11949/2021/ДЭ/КИЗЛРЭС | 2021-10-10 | 2022-04-09 | 5 | 458.33 | ПС "Октябрьская" 110/10 кВ
ПАО Россети Северный Кавказ» | "Дагэнерго" филиал | Республика Дагестан | 3675 | 11961/2021/ДЭ/МАХАГЭС | 2021-06-25 | 2021-12-23 | 30 | 2633.85
ПАО Россети Северный Кавказ» | "Дагэнерго" филиал | Республика Дагестан | 3676 | 11964/2021/ДЭ/ГУНИРЭС | 2021-07-01 | 2021-12-29 | 10 | 458.33
ПАО Россети Северный Кавказ» | "Дагэнерго" филиал | Республика Дагестан | 3677 | 11917/2021/ДЭ/КАСУРЭС | 2021-06-29 | 2021-12-27 | 10 | 458.33 | ПС "Капир" 110/10 кВ
ПАО Россети Северный Кавказ» | "Дагэнерго" филиал | Республика Дагестан | 3678 | 11963/2021/ДЭ/АКУШРЭС | 2021-08-05 | 2022-02-02 | 10 | 458.33 | ПС "Цудахар" 35/10 кВ
ПАО Россети Северный Кавказ» | "Дагэнерго" филиал | Республика Дагестан | 3679 | 11919/2021/ДЭ/КАСУРЭС | 2021-06-29 | 2021-12-27 | 10 | 458.33 | ПС "Капир" 110/10 кВ
ПАО Россети Северный Кавказ» | "Дагэнерго" филиал | Республика Дагестан | 3680 | 11966/2021/ДЭ/ГУНИРЭС | 2021-07-01 | 2021-12-29 | 10 | 458.33
ПАО Россети Северный Кавказ» | "Дагэнерго" филиал | Республика Дагестан | 3681 | 11965/2021/ДЭ/КАЙТРЭС | 2021-06-25 | 2021-12-23 | 3 | 458.33 | ПС "Маджалис" 110/10 кВ
ПАО Россети Северный Кавказ» | "Дагэнерго" филиал | Республика Дагестан | 3682 | 11968/2021/ДЭ/АКУШРЭС | 2021-08-05 | 2022-02-02 | 10 | 458.33 | ПС "Акуша" 110/10 кВ
ПАО Россети Северный Кавказ» | "Дагэнерго" филиал | Республика Дагестан | 3683 | 11922/2021/ДЭ/БОТЛРЭС | 2021-08-27 | 2022-02-24 | 10 | 458.33 | ПС "Ботлих" 110/10 кВ
ПАО Россети Северный Кавказ» | "Дагэнерго" филиал | Республика Дагестан | 3684 | 11970/2021/ДЭ/КАЙТРЭС | 2021-06-25 | 2021-12-23 | 3 | 458.33 | ПС "Маджалис" 110/10 кВ
ПАО Россети Северный Кавказ» | "Дагэнерго" филиал | Республика Дагестан | 3685 | 11973/2021/ДЭ/МАХАГЭС | 2021-06-24 | 2021-12-22 | 50 | 2633.85 | ПС Новая 110/35/6
ПАО Россети Северный Кавказ» | "Дагэнерго" филиал | Республика Дагестан | 3686 | 11972/2021/ДЭ/КИЗЛРЭС | 2021-09-08 | 2022-03-08 | 5 | 458.33 | ПС "Кизляр-2" 110/10 кВ
ПАО Россети Северный Кавказ» | "Дагэнерго" филиал | Республика Дагестан | 3687 | 11974/2021/ДЭ/КАЙТРЭС | 2021-06-25 | 2021-12-23 | 3 | 458.33 | ПС "Родниковая" 110/10 кВ
ПАО Россети Северный Кавказ» | "Дагэнерго" филиал | Республика Дагестан | 3688 | 11969/2021/ДЭ/ТАБАРЭС | 2021-08-23 | 2022-02-20 | 3 | 458.33 | ПС "Хучни" 35/10 кВ
ПАО Россети Северный Кавказ» | "Дагэнерго" филиал | Республика Дагестан | 3689 | 11920/2021/ДЭ/КАСУРЭС | 2021-06-29 | 2021-12-27 | 10 | 458.33 | ПС "Тпиг" 35/10 кВ
ПАО Россети Северный Кавказ» | "Дагэнерго" филиал | Республика Дагестан | 3690 | 11977/2021/ДЭ/ГУНИРЭС | 2021-07-01 | 2021-12-29 | 10 | 458.33
ПАО Россети Северный Кавказ» | "Дагэнерго" филиал | Республика Дагестан | 3691 | 11978/2021/ДЭ/ЦЕНТРЭС | 2021-06-24 | 2021-12-22 | 10 | 458.33 | ПС Полигон "Солнце" 35/10
ПАО Россети Северный Кавказ» | "Дагэнерго" филиал | Республика Дагестан | 3692 | 11979/2021/ДЭ/КАЙТРЭС | 2021-06-25 | 2021-12-23 | 3 | 458.33 | ПС "Родниковая" 110/10 кВ
ПАО Россети Северный Кавказ» | "Дагэнерго" филиал | Республика Дагестан | 3693 | 11981/2021/ДЭ/ИЗБГЭС | 2021-06-29 | 2021-12-27 | 10 | 458.33 | ПС "Изберг Северная" 110/10 кВ
ПАО Россети Северный Кавказ» | "Дагэнерго" филиал | Республика Дагестан | 3694 | 11980/2021/ДЭ/БОТЛРЭС | 2021-06-25 | 2021-12-23 | 10 | 458.33 | ПС "Ботлих" 110/10 кВ
ПАО Россети Северный Кавказ» | "Дагэнерго" филиал | Республика Дагестан | 3695 | 11983/2021/ДЭ/КАЙТРЭС | 2021-06-25 | 2021-12-23 | 3 | 458.33 | ПС "Родниковая" 110/10 кВ
ПАО Россети Северный Кавказ» | "Дагэнерго" филиал | Республика Дагестан | 3696 | 11921/2021/ДЭ/АХТЫРЭС | 2021-06-29 | 2021-12-27 | 10 | 458.33 | ПС "Рутул" 35/10 кВ
ПАО Россети Северный Кавказ» | "Дагэнерго" филиал | Республика Дагестан | 3697 | 11923/2021/ДЭ/КАСУРЭС | 2021-06-29 | 2021-12-27 | 10 | 458.33 | ПС "Касумкент" 110/10 кВ
ПАО Россети Северный Кавказ» | "Дагэнерго" филиал | Республика Дагестан | 3698 | 11927/2021/ДЭ/КАСУРЭС | 2021-06-29 | 2021-12-27 | 10 | 458.33 | ПС "Касумкент" 110/10 кВ
ПАО Россети Северный Кавказ» | "Дагэнерго" филиал | Республика Дагестан | 3699 | 11986/2021/ДЭ/ТАРУРЭС | 2021-06-25 | 2021-12-23 | 5 | 458.75
ПАО Россети Северный Кавказ» | "Дагэнерго" филиал | Республика Дагестан | 3700 | 11987/2021/ДЭ/МАХАГЭС | 2021-07-01 | 2021-12-29 | 5 | 458.33 | ПС Приморская 110/35/10/6
ПАО Россети Северный Кавказ» | "Дагэнерго" филиал | Республика Дагестан | 3701 | 11988/2021/ДЭ/ГУНИРЭС | 2021-07-01 | 2021-12-29 | 10 | 458.33
ПАО Россети Северный Кавказ» | "Дагэнерго" филиал | Республика Дагестан | 3702 | 11990/2021/ДЭ/МАХАГЭС | 2021-07-14 | 2022-01-11 | 15 | 458.33 | ПС Приморская 110/35/10/6
ПАО Россети Северный Кавказ» | "Дагэнерго" филиал | Республика Дагестан | 3703 | 11924/2021/ДЭ/БОТЛРЭС | 2021-08-27 | 2022-02-24 | 5 | 458.33 | ПС "Прогресс" 35/10 кВ
ПАО Россети Северный Кавказ» | "Дагэнерго" филиал | Республика Дагестан | 3704 | 11991/2021/ДЭ/МАХАГЭС | 2021-06-25 | 2021-12-23 | 10 | 458.33 | ПС Приморская 110/35/10/6
ПАО Россети Северный Кавказ» | "Дагэнерго" филиал | Республика Дагестан | 3705 | 11925/2021/ДЭ/БОТЛРЭС | 2021-07-09 | 2022-01-06 | 35 | 2633.85 | ПС "Ботлих" 110/10 кВ
ПАО Россети Северный Кавказ» | "Дагэнерго" филиал | Республика Дагестан | 3706 | 11993/2021/ДЭ/ГУНИРЭС | 2021-07-01 | 2021-12-29 | 10 | 458.33
ПАО Россети Северный Кавказ» | "Дагэнерго" филиал | Республика Дагестан | 3707 | 11994/2021/ДЭ/МАХАГЭС | 2021-06-28 | 2021-12-26 | 10 | 458.33 | ПС ЦПП 110/35/10
ПАО Россети Северный Кавказ» | "Дагэнерго" филиал | Республика Дагестан | 3708 | 11845/2021/ДЭ/МАХАГЭС | 2021-06-29 | 2021-12-27 | 5 | 458.33 | ПС Приморская 110/35/10/6
ПАО Россети Северный Кавказ» | "Дагэнерго" филиал | Республика Дагестан | 3709 | 11999/2021/ДЭ/МАХАГЭС | 2021-06-28 | 2021-12-26 | 7 | 458.33 | ПС ГПП 110/35/10
ПАО Россети Северный Кавказ» | "Дагэнерго" филиал | Республика Дагестан | 3710 | 12004/2021/ДЭ/МАХАГЭС | 2021-06-28 | 2021-12-26 | 10 | 458.33 | ПС Махачкала - 1 110/35/10
ПАО Россети Северный Кавказ» | "Дагэнерго" филиал | Республика Дагестан | 3711 | 11992/2021/ДЭ/БУЙНГЭС | 2021-06-25 | 2021-12-23 | 10 | 458.33 | ПС "Буйнакск-1" 110/6 кВ
ПАО Россети Северный Кавказ» | "Дагэнерго" филиал | Республика Дагестан | 3712 | 11926/2021/ДЭ/БОТЛРЭС | 2021-08-27 | 2022-02-24 | 15 | 458.33 | ПС "Анди" 35/10 кВ
ПАО Россети Северный Кавказ» | "Дагэнерго" филиал | Республика Дагестан | 3713 | 11995/2021/ДЭ/БУЙНГЭС | 2021-06-25 | 2021-12-23 | 10 | 458.33 | ПС "Буйнакск-2" 110/6 кВ
ПАО Россети Северный Кавказ» | "Дагэнерго" филиал | Республика Дагестан | 3714 | 11996/2021/ДЭ/БУЙНГЭС | 2021-06-25 | 2021-12-23 | 10 | 458.33 | ПС "Буйнакск-1" 110/6 кВ
ПАО Россети Северный Кавказ» | "Дагэнерго" филиал | Республика Дагестан | 3715 | 11997/2021/ДЭ/БУЙНГЭС | 2021-06-25 | 2021-12-23 | 10 | 458.33 | ПС "Буйнакск-2" 110/6 кВ
ПАО Россети Северный Кавказ» | "Дагэнерго" филиал | Республика Дагестан | 3716 | 11998/2021/ДЭ/БУЙНГЭС | 2021-06-25 | 2021-12-23 | 10 | 458.33 | ПС "Буйнакск-2" 110/6 кВ
ПАО Россети Северный Кавказ» | "Дагэнерго" филиал | Республика Дагестан | 3717 | 12005/2021/ДЭ/ГУНИРЭС | 2021-07-01 | 2021-12-29 | 10 | 458.33 | ПС "ЦРП" 110/10 кВ
ПАО Россети Северный Кавказ» | "Дагэнерго" филиал | Республика Дагестан | 3718 | 12000/2021/ДЭ/БУЙНГЭС | 2021-06-25 | 2021-12-23 | 10 | 458.33 | ПС "Буйнакск-1" 110/6 кВ
ПАО Россети Северный Кавказ» | "Дагэнерго" филиал | Республика Дагестан | 3719 | 12001/2021/ДЭ/БУЙНГЭС | 2021-06-25 | 2021-12-23 | 10 | 458.33 | ПС "Буйнакск-1" 110/6 кВ
ПАО Россети Северный Кавказ» | "Дагэнерго" филиал | Республика Дагестан | 3720 | 12006/2021/ДЭ/БАБАРЭС | 2021-06-25 | 2021-12-23 | 10 | 458.33 | ПС "Туршунай" 35/10 кВ
ПАО Россети Северный Кавказ» | "Дагэнерго" филиал | Республика Дагестан | 3721 | 12002/2021/ДЭ/БУЙНГЭС | 2021-06-25 | 2021-12-23 | 10 | 458.33 | ПС "Буйнакск-1" 110/6 кВ
ПАО Россети Северный Кавказ» | "Дагэнерго" филиал | Республика Дагестан | 3722 | 12003/2021/ДЭ/БУЙНГЭС | 2021-06-25 | 2021-12-23 | 10 | 458.33 | ПС "Буйнакск-1" 110/6 кВ
ПАО Россети Северный Кавказ» | "Дагэнерго" филиал | Республика Дагестан | 3723 | 12010/2021/ДЭ/ЦЕНТРЭС | 2021-09-24 | 2022-03-24 | 20 | 2633.85 | ПС Насосная-1 110/35/6
ПАО Россети Северный Кавказ» | "Дагэнерго" филиал | Республика Дагестан | 3724 | 12011/2021/ДЭ/ЦЕНТРЭС | 2021-06-26 | 2021-12-24 | 10 | 458.33 | ПС Полигон "Солнце" 35/10
ПАО Россети Северный Кавказ» | "Дагэнерго" филиал | Республика Дагестан | 3725 | 12012/2021/ДЭ/ЦЕНТРЭС | 2021-06-26 | 2021-12-24 | 10 | 458.33 | ПС Насосная-1 110/35/6
ПАО Россети Северный Кавказ» | "Дагэнерго" филиал | Республика Дагестан | 3726 | 12013/2021/ДЭ/ИЗБГЭС | 2021-07-27 | 2022-12-23 | 10 | 2633.85 | ПС "Изберг Северная" 110/10 кВ
ПАО Россети Северный Кавказ» | "Дагэнерго" филиал | Республика Дагестан | 3727 | 12014/2021/ДЭ/ГУНИРЭС | 2021-07-01 | 2021-12-29 | 10 | 458.33
ПАО Россети Северный Кавказ» | "Дагэнерго" филиал | Республика Дагестан | 3728 | 12015/2021/ДЭ/МАХАГЭС | 2021-06-30 | 2021-12-28 | 150 | 2633.85 | ПС Радиоцентр 35/10
ПАО Россети Северный Кавказ» | "Дагэнерго" филиал | Республика Дагестан | 3729 | 12016/2021/ДЭ/ГУНИРЭС | 2021-07-01 | 2021-12-29 | 10 | 458.33
ПАО Россети Северный Кавказ» | "Дагэнерго" филиал | Республика Дагестан | 3730 | 12018/2021/ДЭ/ГУНИРЭС | 2021-07-01 | 2021-12-29 | 10 | 458.33
ПАО Россети Северный Кавказ» | "Дагэнерго" филиал | Республика Дагестан | 3731 | 12019/2021/ДЭ/ХАСАРЭС | 2021-07-14 | 2022-01-11 | 5 | 458.33 | ПС "Ярык-Су" 110/10 кВ
ПАО Россети Северный Кавказ» | "Дагэнерго" филиал | Республика Дагестан | 3732 | 12020/2021/ДЭ/ХАСАРЭС | 2021-06-27 | 2021-12-25 | 5 | 458.33 | ПС "Дружба" 35/10 кВ
ПАО Россети Северный Кавказ» | "Дагэнерго" филиал | Республика Дагестан | 3733 | 12021/2021/ДЭ/ХАСАРЭС | 2021-06-27 | 2021-12-25 | 5 | 458.33 | ПС "Кизилюртовская" 110/10 кВ
ПАО Россети Северный Кавказ» | "Дагэнерго" филиал | Республика Дагестан | 3734 | 12022/2021/ДЭ/ХАСАРЭС | 2021-07-14 | 2022-01-11 | 5 | 458.33 | ПС "Ярык-Су" 110/10 кВ
ПАО Россети Северный Кавказ» | "Дагэнерго" филиал | Республика Дагестан | 3735 | 12023/2021/ДЭ/ХАСАРЭС | 2021-06-27 | 2021-12-25 | 5 | 458.33 | ПС "Аксай" 110/10 кВ
ПАО Россети Северный Кавказ» | "Дагэнерго" филиал | Республика Дагестан | 3736 | 12024/2021/ДЭ/ХАСАРЭС | 2021-06-27 | 2021-12-25 | 5 | 458.33 | ПС "Кизилюртовская" 110/10 кВ
ПАО Россети Северный Кавказ» | "Дагэнерго" филиал | Республика Дагестан | 3737 | 12025/2021/ДЭ/ХАСАРЭС | 2021-06-27 | 2021-12-25 | 5 | 458.33 | ПС "Кизилюртовская" 110/10 кВ
ПАО Россети Северный Кавказ» | "Дагэнерго" филиал | Республика Дагестан | 3738 | 12026/2021/ДЭ/ХАСАРЭС | 2021-06-27 | 2021-12-25 | 12 | 458.33 | ПС "Акбулатюрт" 35/10 кВ
ПАО Россети Северный Кавказ» | "Дагэнерго" филиал | Республика Дагестан | 3739 | 12027/2021/ДЭ/ХАСАРЭС | 2021-06-28 | 2021-12-26 | 5 | 458.33 | ПС "Дагестан" 35/10 кВ
ПАО Россети Северный Кавказ» | "Дагэнерго" филиал | Республика Дагестан | 3740 | 12028/2021/ДЭ/ХАСАРЭС | 2021-06-28 | 2021-12-26 | 5 | 458.33 | ПС "Акбулатюрт" 35/10 кВ
ПАО Россети Северный Кавказ» | "Дагэнерго" филиал | Республика Дагестан | 3741 | 12030/2021/ДЭ/ХАСАРЭС | 2021-06-28 | 2021-12-26 | 5 | 458.33 | ПС "Куруш" 110/10 кВ
ПАО Россети Северный Кавказ» | "Дагэнерго" филиал | Республика Дагестан | 3742 | 12031/2021/ДЭ/ХАСАРЭС | 2021-06-28 | 2021-12-26 | 5 | 458.33 | ПС "Куруш" 110/10 кВ
ПАО Россети Северный Кавказ» | "Дагэнерго" филиал | Республика Дагестан | 3743 | 12032/2021/ДЭ/ХАСАРЭС | 2021-06-28 | 2021-12-26 | 5 | 458.33 | ПС "Куруш" 110/10 кВ
ПАО Россети Северный Кавказ» | "Дагэнерго" филиал | Республика Дагестан | 3744 | 12033/2021/ДЭ/ХАСАРЭС | 2021-06-28 | 2021-12-26 | 5 | 458.33 | ПС "Кизилюртовская" 110/10 кВ
ПАО Россети Северный Кавказ» | "Дагэнерго" филиал | Республика Дагестан | 3745 | 12034/2021/ДЭ/ХАСАРЭС | 2021-06-28 | 2021-12-26 | 15 | 458.33 | ПС "Ярык-Су" 110/10 кВ
ПАО Россети Северный Кавказ» | "Дагэнерго" филиал | Республика Дагестан | 3746 | 12007/2021/ДЭ/АКУШРЭС | 2021-08-05 | 2022-02-02 | 10 | 458.33 | ПС "Цудахар" 35/10 кВ
ПАО Россети Северный Кавказ» | "Дагэнерго" филиал | Республика Дагестан | 3747 | 12039/2021/ДЭ/МАХАГЭС | 2021-07-06 | 2022-01-03 | 10 | 458.33 | ПС Новая 110/35/6
ПАО Россети Северный Кавказ» | "Дагэнерго" филиал | Республика Дагестан | 3748 | 12040/2021/ДЭ/МАХАГЭС | 2021-07-07 | 2022-01-04 | 7 | 458.33 | ПС Махачкала - 1 110/35/10
ПАО Россети Северный Кавказ» | "Дагэнерго" филиал | Республика Дагестан | 3749 | 12042/2021/ДЭ/МАХАГЭС | 2021-07-06 | 2022-01-03 | 10 | 458.33
ПАО Россети Северный Кавказ» | "Дагэнерго" филиал | Республика Дагестан | 3750 | 12044/2021/ДЭ/АКУШРЭС | 2021-08-05 | 2022-02-02 | 10 | 458.33 | ПС "Акуша" 110/10 кВ
ПАО Россети Северный Кавказ» | "Дагэнерго" филиал | Республика Дагестан | 3751 | 12037/2021/ДЭ/КИЗЛГЭС | 2021-08-30 | 2022-02-27 | 15 | 458.33 | ПС "Кизляр-1" 110/10 кВ
ПАО Россети Северный Кавказ» | "Дагэнерго" филиал | Республика Дагестан | 3752 | 12047/2021/ДЭ/МАХАГЭС | 2021-06-30 | 2021-12-28 | 7 | 458.33 | ПС Махачкала - 1 110/35/10
ПАО Россети Северный Кавказ» | "Дагэнерго" филиал | Республика Дагестан | 3753 | 12046/2021/ДЭ/ХАСАРЭС | 2021-08-11 | 2022-02-08 | 10 | 2633.85 | ПС "Дагестан" 35/10 кВ
ПАО Россети Северный Кавказ» | "Дагэнерго" филиал | Республика Дагестан | 3754 | 12049/2021/ДЭ/МАХАГЭС | 2021-06-30 | 2021-12-28 | 5 | 458.33 | ПС Восточная 110/35/10
ПАО Россети Северный Кавказ» | "Дагэнерго" филиал | Республика Дагестан | 3755 | 12048/2021/ДЭ/КИЗЛГЭС | 2021-10-19 | 2022-04-18 | 15 | 458.33 | ПС "Кизляр-1" 110/10 кВ
ПАО Россети Северный Кавказ» | "Дагэнерго" филиал | Республика Дагестан | 3756 | 12051/2021/ДЭ/МАХАГЭС | 2021-06-29 | 2021-12-27 | 5 | 458.33 | ПС Восточная 110/35/10
ПАО Россети Северный Кавказ» | "Дагэнерго" филиал | Республика Дагестан | 3757 | 12050/2021/ДЭ/МАХАГЭС | 2021-06-29 | 2021-12-27 | 5 | 458.33 | ПС Новая 110/35/6
ПАО Россети Северный Кавказ» | "Дагэнерго" филиал | Республика Дагестан | 3758 | 12052/2021/ДЭ/КИЗЛГЭС | 2021-10-14 | 2022-12-27 | 15 | 458.33 | ПС "КЭМЗ-1" 35/10 кВ
ПАО Россети Северный Кавказ» | "Дагэнерго" филиал | Республика Дагестан | 3759 | 12053/2021/ДЭ/МАХАГЭС | 2021-06-29 | 2021-12-27 | 10 | 458.33 | ПС Ленинкент 35/6
ПАО Россети Северный Кавказ» | "Дагэнерго" филиал | Республика Дагестан | 3760 | 12054/2021/ДЭ/МАХАГЭС | 2021-08-24 | 2022-02-21 | 5 | 458.33 | ПС Компас 110/35/10
ПАО Россети Северный Кавказ» | "Дагэнерго" филиал | Республика Дагестан | 3761 | 12055/2021/ДЭ/МАХАГЭС | 2021-06-30 | 2021-12-28 | 7 | 458.33 | ПС ЦПП 110/35/10
ПАО Россети Северный Кавказ» | "Дагэнерго" филиал | Республика Дагестан | 3762 | 12036/2021/ДЭ/КИЗЛРЭС | 2021-07-28 | 2022-01-25 | 5 | 458.33 | ПС "Октябрьская" 110/10 кВ
ПАО Россети Северный Кавказ» | "Дагэнерго" филиал | Республика Дагестан | 3763 | 12056/2021/ДЭ/КИЗЛГЭС | 2021-10-07 | 2022-12-27 | 15 | 458.33 | ПС "Кизляр-1" 110/10 кВ
ПАО Россети Северный Кавказ» | "Дагэнерго" филиал | Республика Дагестан | 3764 | 12058/2021/ДЭ/КАРАРЭС | 2021-06-28 | 2021-12-26 | 10 | 458.33 | ПС Карабудахкент 110/35/10
ПАО Россети Северный Кавказ» | "Дагэнерго" филиал | Республика Дагестан | 3765 | 12059/2021/ДЭ/МАХАГЭС | 2021-06-29 | 2021-12-27 | 10 | 458.33 | ПС Приморская 110/35/10/6
ПАО Россети Северный Кавказ» | "Дагэнерго" филиал | Республика Дагестан | 3766 | 12060/2021/ДЭ/АКУШРЭС | 2021-08-05 | 2022-02-02 | 10 | 458.33 | ПС "Акуша" 110/10 кВ
ПАО Россети Северный Кавказ» | "Дагэнерго" филиал | Республика Дагестан | 3767 | 12064/2021/ДЭ/КАРАРЭС | 2021-06-28 | 2021-12-26 | 10 | 458.33 | ПС Гурбуки 35/10
ПАО Россети Северный Кавказ» | "Дагэнерго" филиал | Республика Дагестан | 3768 | 11869/2021/ДЭ/БУЙНРЭС | 2021-06-28 | 2021-12-26 | 10 | 458.33 | ПС "Дженгутай" 35/10 кВ
ПАО Россети Северный Кавказ» | "Дагэнерго" филиал | Республика Дагестан | 3769 | 12008/2021/ДЭ/ХАСАРЭС | 2021-04-27 | 2021-10-25 | 40 | 2633.85 | ПС "Димитрова" 35/10 кВ
ПАО Россети Северный Кавказ» | "Дагэнерго" филиал | Республика Дагестан | 3770 | 12069/2021/ДЭ/ИЗБГЭС | 2021-06-29 | 2021-12-27 | 10 | 458.33 | ПС "Изберг Северная" 110/10 кВ
ПАО Россети Северный Кавказ» | "Дагэнерго" филиал | Республика Дагестан | 3771 | 12082/2021/ДЭ/ХАСАРЭС | 2021-07-14 | 2022-01-11 | 15 | 458.33 | ПС "Акташ" 110/10 кВ
ПАО Россети Северный Кавказ» | "Дагэнерго" филиал | Республика Дагестан | 3772 | 11166/2021/ДЭ/БУЙНРЭС | 2021-06-28 | 2021-12-26 | 10 | 458.33 | ПС "Казанище" 35/10 кВ
ПАО Россети Северный Кавказ» | "Дагэнерго" филиал | Республика Дагестан | 3773 | 12118/2021/ДЭ/ЦЕНТРЭС | 2021-06-29 | 2021-12-27 | 15 | 458.33 | ПС Полигон "Солнце" 35/10
ПАО Россети Северный Кавказ» | "Дагэнерго" филиал | Республика Дагестан | 3774 | 12117/2021/ДЭ/ГУНИРЭС | 2021-07-01 | 2021-12-29 | 10 | 458.33
ПАО Россети Северный Кавказ» | "Дагэнерго" филиал | Республика Дагестан | 3775 | 12127/2021/ДЭ/ЦЕНТРЭС | 2021-06-29 | 2021-12-27 | 10 | 458.33 | ПС Шамхал 110/35/10
ПАО Россети Северный Кавказ» | "Дагэнерго" филиал | Республика Дагестан | 3776 | 12128/2021/ДЭ/ЛЕВАРЭС | 2021-06-29 | 2021-12-27 | 10 | 458.33
ПАО Россети Северный Кавказ» | "Дагэнерго" филиал | Республика Дагестан | 3777 | 12129/2021/ДЭ/ЦЕНТРЭС | 2021-06-29 | 2021-12-27 | 10 | 458.33 | ПС Шамхал 110/35/10
ПАО Россети Северный Кавказ» | "Дагэнерго" филиал | Республика Дагестан | 3778 | 12130/2021/ДЭ/БАБАРЭС | 2021-10-21 | 2022-12-23 | 8 | 458.33 | ПС "Новая Коса" 35/10 кВ
ПАО Россети Северный Кавказ» | "Дагэнерго" филиал | Республика Дагестан | 3779 | 3201/2020/ДЭ/БУЙНРЭС | 2021-06-29 | 2021-12-27 | 5 | 458.33 | ПС "Дженгутай" 35/10 кВ
ПАО Россети Северный Кавказ» | "Дагэнерго" филиал | Республика Дагестан | 3780 | 12132/2021/ДЭ/ЦЕНТРЭС | 2021-06-29 | 2021-12-27 | 10 | 458.33 | ПС Шамхал 110/35/10
ПАО Россети Северный Кавказ» | "Дагэнерго" филиал | Республика Дагестан | 3781 | 12133/2021/ДЭ/ЛЕВАРЭС | 2021-06-29 | 2021-12-27 | 10 | 458.33
ПАО Россети Северный Кавказ» | "Дагэнерго" филиал | Республика Дагестан | 3782 | 12135/2021/ДЭ/МАХАГЭС | 2021-07-06 | 2022-01-03 | 10 | 458.33 | ПС Юго-Восточная 110/35/10
ПАО Россети Северный Кавказ» | "Дагэнерго" филиал | Республика Дагестан | 3783 | 12134/2021/ДЭ/КАРАРЭС | 2021-07-07 | 2022-01-04 | 10 | 458.33 | ПС Рассвет 110/35/6
ПАО Россети Северный Кавказ» | "Дагэнерго" филиал | Республика Дагестан | 3784 | 11955/2021/ДЭ/КАЯКРЭС | 2021-06-29 | 2021-12-27 | 10 | 458.33 | ПС "Первомайская" 35/10 кВ
ПАО Россети Северный Кавказ» | "Дагэнерго" филиал | Республика Дагестан | 3785 | 12146/2021/ДЭ/КАРАРЭС | 2021-06-29 | 2021-12-27 | 10 | 458.33 | ПС Карабудахкент 110/35/10
ПАО Россети Северный Кавказ» | "Дагэнерго" филиал | Республика Дагестан | 3786 | 12141/2021/ДЭ/ХАСАРЭС | 2021-07-14 | 2022-01-11 | 15 | 458.33 | ПС "Дагестан" 35/10 кВ
ПАО Россети Северный Кавказ» | "Дагэнерго" филиал | Республика Дагестан | 3787 | 11952/2021/ДЭ/КАЯКРЭС | 2021-06-29 | 2021-12-27 | 10 | 458.33 | ПС "Каякент" 110/10 кВ
ПАО Россети Северный Кавказ» | "Дагэнерго" филиал | Республика Дагестан | 3788 | 12148/2021/ДЭ/КИЗЛРЭС | 2021-09-08 | 2022-03-08 | 5 | 458.33 | ПС "Крайновка" 35/10 кВ
ПАО Россети Северный Кавказ» | "Дагэнерго" филиал | Республика Дагестан | 3789 | 12150/2021/ДЭ/МАХАГЭС | 2021-07-01 | 2021-12-29 | 15 | 458.33
ПАО Россети Северный Кавказ» | "Дагэнерго" филиал | Республика Дагестан | 3790 | 12140/2021/ДЭ/ГУНИРЭС | 2021-07-01 | 2021-12-29 | 10 | 458.33
ПАО Россети Северный Кавказ» | "Дагэнерго" филиал | Республика Дагестан | 3791 | 12149/2021/ДЭ/КАРАРЭС | 2021-07-07 | 2022-01-04 | 10 | 458.33 | ПС Дженгутай 35/10
ПАО Россети Северный Кавказ» | "Дагэнерго" филиал | Республика Дагестан | 3792 | 12153/2021/ДЭ/ГУНИРЭС | 2021-07-01 | 2021-12-29 | 10 | 458.33
ПАО Россети Северный Кавказ» | "Дагэнерго" филиал | Республика Дагестан | 3793 | 12156/2021/ДЭ/КИЗИРЭС | 2021-07-05 | 2022-01-02 | 30 | 2633.85 | ПС "Миатли" 35/6 кВ
ПАО Россети Северный Кавказ» | "Дагэнерго" филиал | Республика Дагестан | 3794 | 12154/2021/ДЭ/КАРАРЭС | 2021-07-07 | 2022-01-04 | 10 | 458.33 | ПС Дженгутай 35/10
ПАО Россети Северный Кавказ» | "Дагэнерго" филиал | Республика Дагестан | 3795 | 12157/2021/ДЭ/ГУНИРЭС | 2021-07-01 | 2021-12-29 | 10 | 458.33
ПАО Россети Северный Кавказ» | "Дагэнерго" филиал | Республика Дагестан | 3796 | 12155/2021/ДЭ/АХТЫРЭС | 2021-06-29 | 2021-12-27 | 10 | 458.33 | ПС "Рутул" 35/10 кВ
ПАО Россети Северный Кавказ» | "Дагэнерго" филиал | Республика Дагестан | 3797 | 12158/2021/ДЭ/АХТЫРЭС | 2021-07-01 | 2021-12-29 | 10 | 458.33 | ПС "Усухчай" 110/10 кВ
ПАО Россети Северный Кавказ» | "Дагэнерго" филиал | Республика Дагестан | 3798 | 12159/2021/ДЭ/ГУНИРЭС | 2021-07-01 | 2021-12-29 | 10 | 458.33
ПАО Россети Северный Кавказ» | "Дагэнерго" филиал | Республика Дагестан | 3799 | 12160/2021/ДЭ/ГУНИРЭС | 2021-07-01 | 2021-12-29 | 10 | 458.33
ПАО Россети Северный Кавказ» | "Дагэнерго" филиал | Республика Дагестан | 3800 | 12161/2021/ДЭ/ТАРУРЭС | 2021-06-28 | 2021-12-26 | 5 | 458.75
ПАО Россети Северный Кавказ» | "Дагэнерго" филиал | Республика Дагестан | 3801 | 12164/2021/ДЭ/КАЯКРЭС | 2021-06-29 | 2021-12-27 | 10 | 458.33 | ПС "Каякент" 110/10 кВ
ПАО Россети Северный Кавказ» | "Дагэнерго" филиал | Республика Дагестан | 3802 | 12165/2021/ДЭ/МАХАГЭС | 2021-07-01 | 2021-12-29 | 5 | 458.33 | ПС Махачкала - 1 110/35/10
ПАО Россети Северный Кавказ» | "Дагэнерго" филиал | Республика Дагестан | 3803 | 12163/2021/ДЭ/МАХАГЭС | 2021-07-01 | 2021-12-29 | 5 | 458.33 | ПС Полигон "Солнце" 35/10
ПАО Россети Северный Кавказ» | "Дагэнерго" филиал | Республика Дагестан | 3804 | 12167/2021/ДЭ/МАХАГЭС | 2021-07-12 | 2022-01-09 | 6 | 458.33 | ПС Махачкала - 1 110/35/10
ПАО Россети Северный Кавказ» | "Дагэнерго" филиал | Республика Дагестан | 3805 | 12166/2021/ДЭ/АКУШРЭС | 2021-08-05 | 2022-02-02 | 10 | 458.33 | ПС "Акуша" 110/10 кВ
ПАО Россети Северный Кавказ» | "Дагэнерго" филиал | Республика Дагестан | 3806 | 12061/2021/ДЭ/КИЗЛРЭС | 2021-09-13 | 2022-09-12 | 800 | 2633.85 | ПС "Александрия" 110/10 кВ
ПАО Россети Северный Кавказ» | "Дагэнерго" филиал | Республика Дагестан | 3807 | 12169/2021/ДЭ/КАЯКРЭС | 2021-06-29 | 2021-12-27 | 10 | 458.33 | ПС "Первомайская" 35/10 кВ
ПАО Россети Северный Кавказ» | "Дагэнерго" филиал | Республика Дагестан | 3808 | 12171/2021/ДЭ/МАХАГЭС | 2021-07-01 | 2021-12-29 | 5 | 458.33 | ПС Восточная 110/35/10
ПАО Россети Северный Кавказ» | "Дагэнерго" филиал | Республика Дагестан | 3809 | 12172/2021/ДЭ/КАЯКРЭС | 2021-06-29 | 2021-12-27 | 10 | 458.33 | ПС "Утамыш-Старая" 35/10 кВ
ПАО Россети Северный Кавказ» | "Дагэнерго" филиал | Республика Дагестан | 3810 | 12168/2021/ДЭ/МАХАГЭС | 2021-07-06 | 2022-01-03 | 15 | 458.33 | ПС Приозерная 35/6
ПАО Россети Северный Кавказ» | "Дагэнерго" филиал | Республика Дагестан | 3811 | 12173/2021/ДЭ/КАЯКРЭС | 2021-06-29 | 2021-12-27 | 10 | 458.33 | ПС "Каякент" 110/10 кВ
ПАО Россети Северный Кавказ» | "Дагэнерго" филиал | Республика Дагестан | 3812 | 12170/2021/ДЭ/ТАРУРЭС | 2021-06-29 | 2021-12-27 | 10 | 458.75
ПАО Россети Северный Кавказ» | "Дагэнерго" филиал | Республика Дагестан | 3813 | 12174/2021/ДЭ/КИЗЛРЭС | 2021-11-15 | 2022-12-27 | 50 | 2633.85 | ПС "Огузер" 35/10 кВ
ПАО Россети Северный Кавказ» | "Дагэнерго" филиал | Республика Дагестан | 3814 | 12177/2021/ДЭ/МАХАГЭС | 2021-07-01 | 2021-12-29 | 5 | 458.33 | ПС Полигон "Солнце" 35/10
ПАО Россети Северный Кавказ» | "Дагэнерго" филиал | Республика Дагестан | 3815 | 12176/2021/ДЭ/АКУШРЭС | 2021-08-05 | 2022-02-02 | 10 | 458.33 | ПС "Цудахар" 35/10 кВ
ПАО Россети Северный Кавказ» | "Дагэнерго" филиал | Республика Дагестан | 3816 | 12178/2021/ДЭ/МАХАГЭС | 2021-07-01 | 2021-12-29 | 10 | 458.33 | ПС Восточная 110/35/10
ПАО Россети Северный Кавказ» | "Дагэнерго" филиал | Республика Дагестан | 3817 | 12179/2021/ДЭ/КАРАРЭС | 2021-07-07 | 2022-01-04 | 10 | 458.33 | ПС Гурбуки 35/10
ПАО Россети Северный Кавказ» | "Дагэнерго" филиал | Республика Дагестан | 3818 | 12180/2021/ДЭ/КАРАРЭС | 2021-07-16 | 2022-01-13 | 10 | 458.33 | ПС Гурбуки 35/10
ПАО Россети Северный Кавказ» | "Дагэнерго" филиал | Республика Дагестан | 3819 | 12181/2021/ДЭ/МАХАГЭС | 2021-07-01 | 2021-12-29 | 10 | 458.33 | ПС Восточная 110/35/10
ПАО Россети Северный Кавказ» | "Дагэнерго" филиал | Республика Дагестан | 3820 | 12182/2021/ДЭ/МАХАГЭС | 2021-07-01 | 2021-12-29 | 10 | 458.33 | ПС Приморская 110/35/10/6
ПАО Россети Северный Кавказ» | "Дагэнерго" филиал | Республика Дагестан | 3821 | 12184/2021/ДЭ/КАРАРЭС | 2021-06-29 | 2021-12-27 | 10 | 458.33 | ПС Карабудахкент 110/35/10
ПАО Россети Северный Кавказ» | "Дагэнерго" филиал | Республика Дагестан | 3822 | 12185/2021/ДЭ/КАРАРЭС | 2021-06-29 | 2021-12-27 | 10 | 458.33 | ПС Параул 35/10
ПАО Россети Северный Кавказ» | "Дагэнерго" филиал | Республика Дагестан | 3823 | 12186/2021/ДЭ/КАРАРЭС | 2021-07-07 | 2022-01-04 | 10 | 458.33 | ПС Рассвет 110/35/6
ПАО Россети Северный Кавказ» | "Дагэнерго" филиал | Республика Дагестан | 3824 | 12188/2021/ДЭ/МАХАГЭС | 2021-07-01 | 2021-12-29 | 10 | 458.33 | ПС Приморская 110/35/10/6
ПАО Россети Северный Кавказ» | "Дагэнерго" филиал | Республика Дагестан | 3825 | 12189/2021/ДЭ/МАХАГЭС | 2021-06-30 | 2021-12-28 | 5 | 458.33 | ПС Приозерная 35/6
ПАО Россети Северный Кавказ» | "Дагэнерго" филиал | Республика Дагестан | 3826 | 12192/2021/ДЭ/МАХАГЭС | 2021-07-01 | 2022-12-30 | 10 | 458.33 | ПС Компас 110/35/10
ПАО Россети Северный Кавказ» | "Дагэнерго" филиал | Республика Дагестан | 3827 | 12194/2021/ДЭ/МАХАГЭС | 2021-06-30 | 2021-12-28 | 10 | 458.33 | ПС Махачкала - 1 110/35/10
ПАО Россети Северный Кавказ» | "Дагэнерго" филиал | Республика Дагестан | 3828 | 12197/2021/ДЭ/МАХАГЭС | 2021-07-01 | 2021-12-29 | 10 | 458.33 | ПС Приморская 110/35/10/6
ПАО Россети Северный Кавказ» | "Дагэнерго" филиал | Республика Дагестан | 3829 | 12195/2021/ДЭ/КАСУРЭС | 2021-06-30 | 2021-12-28 | 10 | 458.33 | ПС "Советская" 35/10 кВ
ПАО Россети Северный Кавказ» | "Дагэнерго" филиал | Республика Дагестан | 3830 | 12198/2021/ДЭ/КАРАРЭС | 2021-08-15 | 2022-02-12 | 10 | 458.33 | ПС Карабудахкент 110/35/10
ПАО Россети Северный Кавказ» | "Дагэнерго" филиал | Республика Дагестан | 3831 | 12199/2021/ДЭ/БУЙНРЭС | 2021-06-30 | 2021-12-28 | 15 | 458.33 | ПС "Халимбекаул" 35/10 кВ
ПАО Россети Северный Кавказ» | "Дагэнерго" филиал | Республика Дагестан | 3832 | 12202/2021/ДЭ/МАХАГЭС | 2021-06-30 | 2021-12-28 | 15 | 458.33 | ПС Компас 110/35/10
ПАО Россети Северный Кавказ» | "Дагэнерго" филиал | Республика Дагестан | 3833 | 12196/2021/ДЭ/КАСУРЭС | 2021-07-01 | 2021-12-29 | 10 | 458.33 | ПС "Набережная" 35/10 кВ
ПАО Россети Северный Кавказ» | "Дагэнерго" филиал | Республика Дагестан | 3834 | 12200/2021/ДЭ/АХТЫРЭС | 2021-07-01 | 2021-12-29 | 10 | 458.33 | ПС "Рутул" 35/10 кВ
ПАО Россети Северный Кавказ» | "Дагэнерго" филиал | Республика Дагестан | 3835 | 12203/2021/ДЭ/ХУНЗРЭС | 2021-10-15 | 2022-04-14 | 15 | 458.33
ПАО Россети Северный Кавказ» | "Дагэнерго" филиал | Республика Дагестан | 3836 | 12206/2021/ДЭ/МАХАГЭС | 2021-06-30 | 2021-12-28 | 10 | 458.33 | ПС ЦПП 110/35/10
ПАО Россети Северный Кавказ» | "Дагэнерго" филиал | Республика Дагестан | 3837 | 12205/2021/ДЭ/КИЗИРЭС | 2021-07-01 | 2021-12-29 | 15 | 458.33 | ПС "ГЩЗ" 110/10 кВ
ПАО Россети Северный Кавказ» | "Дагэнерго" филиал | Республика Дагестан | 3838 | 12029/2021/ДЭ/ХАСАРЭС | 2021-06-28 | 2021-12-26 | 5 | 458.33 | ПС "Димитрова" 35/10 кВ
ПАО Россети Северный Кавказ» | "Дагэнерго" филиал | Республика Дагестан | 3839 | 12207/2021/ДЭ/КАСУРЭС | 2021-06-30 | 2021-12-28 | 15 | 458.33 | ПС "Капир" 110/10 кВ
ПАО Россети Северный Кавказ» | "Дагэнерго" филиал | Республика Дагестан | 3840 | 12212/2021/ДЭ/БАБАРЭС | 2021-06-30 | 2021-12-28 | 10 | 458.33 | ПС "Хамаматюрт" 35/10 кВ
ПАО Россети Северный Кавказ» | "Дагэнерго" филиал | Республика Дагестан | 3841 | 12211/2021/ДЭ/ГЕРГРЭС | 2021-06-30 | 2022-12-27 | 12 | 458.33 | ПС "Гоцатлинская" 110/10 кВ
ПАО Россети Северный Кавказ» | "Дагэнерго" филиал | Республика Дагестан | 3842 | 12213/2021/ДЭ/БУЙНГЭС | 2021-06-30 | 2021-12-28 | 10 | 458.33 | ПС "Буйнакск-2" 110/6 кВ
ПАО Россети Северный Кавказ» | "Дагэнерго" филиал | Республика Дагестан | 3843 | 12214/2021/ДЭ/БУЙНГЭС | 2021-06-30 | 2021-12-28 | 10 | 458.33 | ПС "Буйнакск-2" 110/6 кВ
ПАО Россети Северный Кавказ» | "Дагэнерго" филиал | Республика Дагестан | 3844 | 12215/2021/ДЭ/БУЙНГЭС | 2021-06-30 | 2021-12-28 | 10 | 458.33 | ПС "Буйнакск-1" 110/6 кВ
ПАО Россети Северный Кавказ» | "Дагэнерго" филиал | Республика Дагестан | 3845 | 12216/2021/ДЭ/МАХАГЭС | 2021-07-01 | 2021-12-29 | 15 | 458.33 | ПС Сулак- 35/10
ПАО Россети Северный Кавказ» | "Дагэнерго" филиал | Республика Дагестан | 3846 | 12147/2021/ДЭ/ДЕРБГЭС | 2021-07-02 | 2021-12-30 | 10 | 458.33 | ПС "Дербент-Западная" 110/6 кВ
ПАО Россети Северный Кавказ» | "Дагэнерго" филиал | Республика Дагестан | 3847 | 12217/2021/ДЭ/АКУШРЭС | 2021-08-05 | 2022-02-02 | 10 | 458.33 | ПС "Акуша" 110/10 кВ
ПАО Россети Северный Кавказ» | "Дагэнерго" филиал | Республика Дагестан | 3848 | 12219/2021/ДЭ/МАХАГЭС | 2021-06-30 | 2021-12-28 | 15 | 458.33 | ПС ГПП 110/35/10
ПАО Россети Северный Кавказ» | "Дагэнерго" филиал | Республика Дагестан | 3849 | 12210/2021/ДЭ/ХАСАРЭС | 2021-07-01 | 2021-12-29 | 60 | 2633.85 | ПС "ГЩЗ" 110/10 кВ
ПАО Россети Северный Кавказ» | "Дагэнерго" филиал | Республика Дагестан | 3850 | 12220/2021/ДЭ/ДЕРБГЭС | 2021-07-02 | 2021-12-30 | 10 | 458.33 | ПС "Дербент-Западная" 110/6 кВ
ПАО Россети Северный Кавказ» | "Дагэнерго" филиал | Республика Дагестан | 3851 | 12222/2021/ДЭ/СЕВРЭС | 2021-07-02 | 2021-12-30 | 300 | 28319.63 | ПС "Новокули" 35/10 кВ
ПАО Россети Северный Кавказ» | "Дагэнерго" филиал | Республика Дагестан | 3852 | 12225/2021/ДЭ/МАХАГЭС | 2021-07-01 | 2021-12-29 | 5 | 458.33 | ПС Радиоцентр 35/10
ПАО Россети Северный Кавказ» | "Дагэнерго" филиал | Республика Дагестан | 3853 | 12224/2021/ДЭ/МАХАГЭС | 2021-07-01 | 2021-12-29 | 30 | 2633.85 | ПС Новая 110/35/6
ПАО Россети Северный Кавказ» | "Дагэнерго" филиал | Республика Дагестан | 3854 | 12227/2021/ДЭ/КИЗЛГЭС | 2021-10-19 | 2022-04-18 | 20 | 2633.85 | ПС "Кизляр-2" 110/10 кВ
ПАО Россети Северный Кавказ» | "Дагэнерго" филиал | Республика Дагестан | 3855 | 12234/2021/ДЭ/ДЕРБГЭС | 2021-07-01 | 2021-12-29 | 10 | 458.33
ПАО Россети Северный Кавказ» | "Дагэнерго" филиал | Республика Дагестан | 3856 | 12233/2021/ДЭ/ЦУМАРЭС | 2021-07-01 | 2022-12-27 | 10 | 458.33 | ПС "Шаури" 35/10 кВ
ПАО Россети Северный Кавказ» | "Дагэнерго" филиал | Республика Дагестан | 3857 | 12235/2021/ДЭ/МАХАГЭС | 2021-07-01 | 2021-12-29 | 5 | 458.33 | ПС Восточная 110/35/10
ПАО Россети Северный Кавказ» | "Дагэнерго" филиал | Республика Дагестан | 3858 | 12228/2021/ДЭ/КИЗИРЭС | 2021-07-01 | 2021-12-29 | 15 | 458.33 | ПС "ЗФС" 110/35/6 кВ
ПАО Россети Северный Кавказ» | "Дагэнерго" филиал | Республика Дагестан | 3859 | 12238/2021/ДЭ/МАХАГЭС | 2021-07-01 | 2021-12-29 | 5 | 458.33 | ПС Приморская 110/35/10/6
ПАО Россети Северный Кавказ» | "Дагэнерго" филиал | Республика Дагестан | 3860 | 12204/2021/ДЭ/МАХАГЭС | 2021-08-01 | 2022-01-29 | 55 | 2633.85 | ПС Ленинкент 35/6
ПАО Россети Северный Кавказ» | "Дагэнерго" филиал | Республика Дагестан | 3861 | 12241/2021/ДЭ/МАХАГЭС | 2021-07-01 | 2021-12-29 | 10 | 458.33 | ПС Восточная 110/35/10
ПАО Россети Северный Кавказ» | "Дагэнерго" филиал | Республика Дагестан | 3862 | 12236/2021/ДЭ/АКУШРЭС | 2021-08-05 | 2022-02-02 | 10 | 458.33 | ПС "Цудахар" 35/10 кВ
ПАО Россети Северный Кавказ» | "Дагэнерго" филиал | Республика Дагестан | 3863 | 12237/2021/ДЭ/ЦУМАРЭС | 2021-07-01 | 2022-12-27 | 10 | 458.33 | ПС "Шаури" 35/10 кВ
ПАО Россети Северный Кавказ» | "Дагэнерго" филиал | Республика Дагестан | 3864 | 12242/2021/ДЭ/МАХАГЭС | 2021-07-01 | 2021-12-29 | 10 | 458.33 | ПС Компас 110/35/10
ПАО Россети Северный Кавказ» | "Дагэнерго" филиал | Республика Дагестан | 3865 | 12243/2021/ДЭ/ХАСАГЭС | 2021-07-01 | 2021-12-29 | 7 | 458.33 | ПС "Ярык-Cу" 110/10 кВ
ПАО Россети Северный Кавказ» | "Дагэнерго" филиал | Республика Дагестан | 3866 | 12240/2021/ДЭ/ДЕРБРЭС | 2021-07-21 | 2022-01-18 | 10 | 458.33 | ПС "Дербент-Южная" 110/10 кВ
ПАО Россети Северный Кавказ» | "Дагэнерго" филиал | Республика Дагестан | 3867 | 12244/2021/ДЭ/КИЗИРЭС | 2021-07-01 | 2021-12-29 | 15 | 458.33 | ПС "ГЩЗ" 110/10 кВ
ПАО Россети Северный Кавказ» | "Дагэнерго" филиал | Республика Дагестан | 3868 | 12245/2021/ДЭ/МАХАГЭС | 2021-07-06 | 2022-01-03 | 10 | 458.33
ПАО Россети Северный Кавказ» | "Дагэнерго" филиал | Республика Дагестан | 3869 | 12247/2021/ДЭ/ДЕРБРЭС | 2021-07-21 | 2022-01-18 | 10 | 458.33 | ПС "Дербент-Западная" 110/10 кВ
ПАО Россети Северный Кавказ» | "Дагэнерго" филиал | Республика Дагестан | 3870 | 12248/2021/ДЭ/ГЕРГРЭС | 2021-07-01 | 2022-12-27 | 12 | 458.33 | ПС "Гоцатлинская" 110/10 кВ
ПАО Россети Северный Кавказ» | "Дагэнерго" филиал | Республика Дагестан | 3871 | 12250/2021/ДЭ/ДЕРБРЭС | 2021-07-21 | 2022-01-18 | 10 | 458.33 | ПС "Мамедкала" 110/10 кВ
ПАО Россети Северный Кавказ» | "Дагэнерго" филиал | Республика Дагестан | 3872 | 12246/2021/ДЭ/ЦУМАРЭС | 2021-07-01 | 2022-12-27 | 10 | 458.33 | ПС "Шаури" 35/10 кВ
ПАО Россети Северный Кавказ» | "Дагэнерго" филиал | Республика Дагестан | 3873 | 12251/2021/ДЭ/АКУШРЭС | 2021-08-05 | 2022-02-02 | 10 | 458.33 | ПС "Акуша" 110/10 кВ
ПАО Россети Северный Кавказ» | "Дагэнерго" филиал | Республика Дагестан | 3874 | 12254/2021/ДЭ/МАХАГЭС | 2021-07-28 | 2022-01-25 | 10 | 458.33 | ПС Радиоцентр 35/10
ПАО Россети Северный Кавказ» | "Дагэнерго" филиал | Республика Дагестан | 3875 | 12253/2021/ДЭ/КАСУРЭС | 2021-07-01 | 2021-12-29 | 5 | 458.33 | ПС "Капир" 110/10 кВ
ПАО Россети Северный Кавказ» | "Дагэнерго" филиал | Республика Дагестан | 3876 | 12256/2021/ДЭ/МАХАГЭС | 2021-07-28 | 2022-12-30 | 5 | 458.33 | ПС Юго-Восточная 110/35/10
ПАО Россети Северный Кавказ» | "Дагэнерго" филиал | Республика Дагестан | 3877 | 12257/2021/ДЭ/ЦЕНТРЭС | 2021-07-01 | 2021-12-29 | 10 | 458.33 | ПС Насосная-1 110/35/6
ПАО Россети Северный Кавказ» | "Дагэнерго" филиал | Республика Дагестан | 3878 | 12258/2021/ДЭ/АКУШРЭС | 2021-08-05 | 2022-02-02 | 10 | 458.33 | ПС "Цудахар" 35/10 кВ
ПАО Россети Северный Кавказ» | "Дагэнерго" филиал | Республика Дагестан | 3879 | 12259/2021/ДЭ/ЦЕНТРЭС | 2021-07-01 | 2021-12-29 | 10 | 458.33 | ПС Шамхал 110/35/10
ПАО Россети Северный Кавказ» | "Дагэнерго" филиал | Республика Дагестан | 3880 | 12260/2021/ДЭ/ДЕРБРЭС | 2021-07-21 | 2022-01-18 | 10 | 458.33 | ПС "Араблинка" 110/10 кВ
ПАО Россети Северный Кавказ» | "Дагэнерго" филиал | Республика Дагестан | 3881 | 12261/2021/ДЭ/МАХАГЭС | 2021-07-28 | 2022-01-25 | 10 | 458.33 | ПС Приморская 110/35/10/6
ПАО Россети Северный Кавказ» | "Дагэнерго" филиал | Республика Дагестан | 3882 | 12264/2021/ДЭ/МАХАГЭС | 2021-07-07 | 2022-01-04 | 10 | 458.33 | ПС Радиоцентр 35/10
ПАО Россети Северный Кавказ» | "Дагэнерго" филиал | Республика Дагестан | 3883 | 12263/2021/ДЭ/ХАСАРЭС | 2021-07-01 | 2021-12-29 | 15 | 458.33 | ПС "Карланюрт-Тяговая" 110/10 кВ
ПАО Россети Северный Кавказ» | "Дагэнерго" филиал | Республика Дагестан | 3884 | 12267/2021/ДЭ/ХАСАРЭС | 2021-07-01 | 2021-12-29 | 5 | 458.33 | ПС "Дагестан" 35/10 кВ
ПАО Россети Северный Кавказ» | "Дагэнерго" филиал | Республика Дагестан | 3885 | 12269/2021/ДЭ/ХАСАРЭС | 2021-07-01 | 2021-12-29 | 5 | 458.33 | ПС "Кизилюртовская" 110/10 кВ
ПАО Россети Северный Кавказ» | "Дагэнерго" филиал | Республика Дагестан | 3886 | 12268/2021/ДЭ/МАХАГЭС | 2021-07-01 | 2022-12-30 | 10 | 458.33 | ПС Восточная 110/35/10
ПАО Россети Северный Кавказ» | "Дагэнерго" филиал | Республика Дагестан | 3887 | 12262/2021/ДЭ/КИЗЛРЭС | 2021-09-08 | 2022-03-08 | 5 | 458.33 | ПС "Октябрьская" 110/10 кВ
ПАО Россети Северный Кавказ» | "Дагэнерго" филиал | Республика Дагестан | 3888 | 12275/2021/ДЭ/ХАСАРЭС | 2021-07-01 | 2021-12-29 | 5 | 458.33 | ПС "Аксай" 110/10 кВ
ПАО Россети Северный Кавказ» | "Дагэнерго" филиал | Республика Дагестан | 3889 | 12276/2021/ДЭ/ХАСАРЭС | 2021-07-01 | 2021-12-29 | 5 | 458.33 | ПС "Ярык-Су" 110/10 кВ
ПАО Россети Северный Кавказ» | "Дагэнерго" филиал | Республика Дагестан | 3890 | 12274/2021/ДЭ/МАХАГЭС | 2021-07-02 | 2021-12-30 | 149 | 2633.85 | ПС Юго-Восточная 110/35/10
ПАО Россети Северный Кавказ» | "Дагэнерго" филиал | Республика Дагестан | 3891 | 12277/2021/ДЭ/ХАСАРЭС | 2021-07-01 | 2021-12-29 | 5 | 458.33 | ПС "Акташ" 110/10 кВ
ПАО Россети Северный Кавказ» | "Дагэнерго" филиал | Республика Дагестан | 3892 | 12279/2021/ДЭ/ХАСАРЭС | 2021-07-01 | 2021-12-29 | 5 | 458.33 | ПС "Димитрова" 35/10 кВ
ПАО Россети Северный Кавказ» | "Дагэнерго" филиал | Республика Дагестан | 3893 | 12280/2021/ДЭ/СЕВРЭС | 2021-07-01 | 2021-12-29 | 5 | 458.33 | ПС "Дылым" 110/10 кВ
ПАО Россети Северный Кавказ» | "Дагэнерго" филиал | Республика Дагестан | 3894 | 12282/2021/ДЭ/ХАСАРЭС | 2021-07-01 | 2021-12-29 | 5 | 458.33 | ПС "Андрейаул" 35/10 кВ
ПАО Россети Северный Кавказ» | "Дагэнерго" филиал | Республика Дагестан | 3895 | 12270/2021/ДЭ/НОГАРЭС | 2021-08-06 | 2022-02-03 | 10 | 458.33 | ПС "Терекли-Мектеб" 110/10 кВ
ПАО Россети Северный Кавказ» | "Дагэнерго" филиал | Республика Дагестан | 3896 | 12287/2021/ДЭ/СЕВРЭС | 2021-07-01 | 2021-12-29 | 5 | 458.33 | ПС "Димитров" 35/10 кВ
ПАО Россети Северный Кавказ» | "Дагэнерго" филиал | Республика Дагестан | 3897 | 12288/2021/ДЭ/МАХАГЭС | 2021-07-09 | 2022-01-06 | 50 | 2633.85 | ПС ЦПП 110/35/10
ПАО Россети Северный Кавказ» | "Дагэнерго" филиал | Республика Дагестан | 3898 | 12289/2021/ДЭ/МАХАГЭС | 2021-07-05 | 2022-01-02 | 80 | 2633.85 | ПС Новая 110/35/6
ПАО Россети Северный Кавказ» | "Дагэнерго" филиал | Республика Дагестан | 3899 | 12290/2021/ДЭ/БУЙНГЭС | 2021-07-01 | 2021-12-29 | 10 | 458.33 | ПС "Буйнакск-2" 110/6 кВ
ПАО Россети Северный Кавказ» | "Дагэнерго" филиал | Республика Дагестан | 3900 | 12291/2021/ДЭ/КИЗЛРЭС | 2021-09-09 | 2022-03-09 | 10 | 458.33 | ПС "Хуцеевка" 35/10 кВ
ПАО Россети Северный Кавказ» | "Дагэнерго" филиал | Республика Дагестан | 3901 | 12294/2021/ДЭ/БОТЛРЭС | 2021-02-02 | 2021-08-02 | 10 | 458.33 | ПС "Анди" 35/10 кВ
ПАО Россети Северный Кавказ» | "Дагэнерго" филиал | Республика Дагестан | 3902 | 12299/2021/ДЭ/ЦЕНТРЭС | 2021-07-02 | 2022-12-30 | 10 | 458.33 | ПС Шамхал 110/35/10
ПАО Россети Северный Кавказ» | "Дагэнерго" филиал | Республика Дагестан | 3903 | 12298/2021/ДЭ/МАХАГЭС | 2021-07-02 | 2021-12-30 | 10 | 458.33 | ПС Компас 110/35/10
ПАО Россети Северный Кавказ» | "Дагэнерго" филиал | Республика Дагестан | 3904 | 12300/2021/ДЭ/ЛЕВАРЭС | 2021-07-02 | 2021-12-30 | 10 | 458.33
ПАО Россети Северный Кавказ» | "Дагэнерго" филиал | Республика Дагестан | 3905 | 12301/2021/ДЭ/ДАХАРЭС | 2021-07-02 | 2021-12-30 | 4 | 458.33 | ПС "Уркарах-Новая" 35/10 кВ
ПАО Россети Северный Кавказ» | "Дагэнерго" филиал | Республика Дагестан | 3906 | 12303/2021/ДЭ/ХУНЗРЭС | 2021-10-15 | 2022-04-14 | 10 | 458.33
ПАО Россети Северный Кавказ» | "Дагэнерго" филиал | Республика Дагестан | 3907 | 12305/2021/ДЭ/ЛЕВАРЭС | 2021-07-02 | 2021-12-30 | 10 | 458.33
ПАО Россети Северный Кавказ» | "Дагэнерго" филиал | Республика Дагестан | 3908 | 12307/2021/ДЭ/ДАХАРЭС | 2021-07-02 | 2021-12-30 | 4 | 458.33 | ПС "Уркута" 110/35/10 кВ
ПАО Россети Северный Кавказ» | "Дагэнерго" филиал | Республика Дагестан | 3909 | 12309/2021/ДЭ/ЛЕВАРЭС | 2021-07-02 | 2021-12-30 | 10 | 458.33 | ПС "Ташкапур" 35/10 кВ
ПАО Россети Северный Кавказ» | "Дагэнерго" филиал | Республика Дагестан | 3910 | 12311/2021/ДЭ/МАХАГЭС | 2021-07-02 | 2021-12-30 | 10 | 458.33 | ПС Шамхал 110/35/10
ПАО Россети Северный Кавказ» | "Дагэнерго" филиал | Республика Дагестан | 3911 | 12312/2021/ДЭ/ЛЕВАРЭС | 2021-07-02 | 2021-12-30 | 10 | 458.33 | ПС "Ташкапур" 35/10 кВ
ПАО Россети Северный Кавказ» | "Дагэнерго" филиал | Республика Дагестан | 3912 | 12314/2021/ДЭ/МАХАГЭС | 2021-07-06 | 2022-01-03 | 10 | 458.33 | ПС Восточная 110/35/10
ПАО Россети Северный Кавказ» | "Дагэнерго" филиал | Республика Дагестан | 3913 | 12315/2021/ДЭ/СЕВРЭС | 2021-07-02 | 2021-12-30 | 5 | 458.33 | ПС "Новокули" 35/10 кВ
ПАО Россети Северный Кавказ» | "Дагэнерго" филиал | Республика Дагестан | 3914 | 12316/2021/ДЭ/ХУНЗРЭС | 2021-07-02 | 2021-12-30 | 15 | 458.33 | ПС "Хунзах" 110/10 кВ
ПАО Россети Северный Кавказ» | "Дагэнерго" филиал | Республика Дагестан | 3915 | 12318/2021/ДЭ/МАХАГЭС | 2021-07-02 | 2022-12-30 | 10 | 458.33 | ПС Новая 110/35/6
ПАО Россети Северный Кавказ» | "Дагэнерго" филиал | Республика Дагестан | 3916 | 12321/2021/ДЭ/МАХАГЭС | 2021-07-02 | 2021-12-30 | 10 | 458.33 | ПС Радиоцентр 35/10
ПАО Россети Северный Кавказ» | "Дагэнерго" филиал | Республика Дагестан | 3917 | 12322/2021/ДЭ/ЦЕНТРЭС | 2021-07-02 | 2021-12-30 | 10 | 458.33 | ПС Шамхал 110/35/10
ПАО Россети Северный Кавказ» | "Дагэнерго" филиал | Республика Дагестан | 3918 | 12326/2021/ДЭ/ЦЕНТРЭС | 2021-07-02 | 2021-12-30 | 10 | 458.33 | ПС Шамхал 110/35/10
ПАО Россети Северный Кавказ» | "Дагэнерго" филиал | Республика Дагестан | 3919 | 12327/2021/ДЭ/БУЙНРЭС | 2021-07-02 | 2021-12-30 | 10 | 458.33 | ПС "Халимбекаул" 35/10 кВ
ПАО Россети Северный Кавказ» | "Дагэнерго" филиал | Республика Дагестан | 3920 | 12328/2021/ДЭ/МАГАРЭС | 2021-07-03 | 2021-12-31 | 10 | 458.33 | ПС "Тагиркент" 110/10 кВ
ПАО Россети Северный Кавказ» | "Дагэнерго" филиал | Республика Дагестан | 3921 | 12329/2021/ДЭ/МАГАРЭС | 2021-07-03 | 2021-12-31 | 10 | 458.33 | ПС "Магарамкент" 110/10 кВ
ПАО Россети Северный Кавказ» | "Дагэнерго" филиал | Республика Дагестан | 3922 | 12330/2021/ДЭ/МАГАРЭС | 2021-07-03 | 2021-12-31 | 10 | 458.33 | ПС "Магарамкент" 110/10 кВ
ПАО Россети Северный Кавказ» | "Дагэнерго" филиал | Республика Дагестан | 3923 | 12331/2021/ДЭ/МАГАРЭС | 2021-07-03 | 2021-12-31 | 10 | 458.33 | ПС "Магарамкент" 110/10 кВ
ПАО Россети Северный Кавказ» | "Дагэнерго" филиал | Республика Дагестан | 3924 | 12332/2021/ДЭ/МАГАРЭС | 2021-07-03 | 2021-12-31 | 10 | 458.33 | ПС "Магарамкент" 110/10 кВ
ПАО Россети Северный Кавказ» | "Дагэнерго" филиал | Республика Дагестан | 3925 | 12333/2021/ДЭ/МАГАРЭС | 2021-07-03 | 2021-12-31 | 10 | 458.33 | ПС "Магарамкент" 110/10 кВ
ПАО Россети Северный Кавказ» | "Дагэнерго" филиал | Республика Дагестан | 3926 | 12334/2021/ДЭ/МАГАРЭС | 2021-07-03 | 2021-12-31 | 10 | 458.33 | ПС "Магарамкент" 110/10 кВ
ПАО Россети Северный Кавказ» | "Дагэнерго" филиал | Республика Дагестан | 3927 | 12335/2021/ДЭ/МАГАРЭС | 2021-07-03 | 2021-12-31 | 10 | 458.33 | ПС "Магарамкент" 110/10 кВ
ПАО Россети Северный Кавказ» | "Дагэнерго" филиал | Республика Дагестан | 3928 | 12336/2021/ДЭ/ЦЕНТРЭС | 2021-07-04 | 2022-01-01 | 10 | 458.33 | ПС НИИСХ 35/10
ПАО Россети Северный Кавказ» | "Дагэнерго" филиал | Республика Дагестан | 3929 | 12337/2021/ДЭ/ЦЕНТРЭС | 2021-07-04 | 2022-01-01 | 10 | 458.33 | ПС Согратль 35/10
ПАО Россети Северный Кавказ» | "Дагэнерго" филиал | Республика Дагестан | 3930 | 12338/2021/ДЭ/ЦЕНТРЭС | 2021-07-04 | 2022-01-01 | 10 | 458.33 | ПС Шамхал 110/35/10
ПАО Россети Северный Кавказ» | "Дагэнерго" филиал | Республика Дагестан | 3931 | 12339/2021/ДЭ/ЦЕНТРЭС | 2021-07-04 | 2022-01-01 | 10 | 458.33 | ПС Шамхал 110/35/10
ПАО Россети Северный Кавказ» | "Дагэнерго" филиал | Республика Дагестан | 3932 | 12340/2021/ДЭ/ЦЕНТРЭС | 2021-07-04 | 2022-01-01 | 10 | 458.33 | ПС Шамхал 110/35/10
ПАО Россети Северный Кавказ» | "Дагэнерго" филиал | Республика Дагестан | 3933 | 12341/2021/ДЭ/ЦЕНТРЭС | 2021-07-04 | 2022-01-01 | 10 | 458.33 | ПС Шамхал 110/35/10
ПАО Россети Северный Кавказ» | "Дагэнерго" филиал | Республика Дагестан | 3934 | 12344/2021/ДЭ/ХАСАГЭС | 2021-07-04 | 2022-01-01 | 15 | 458.33 | ПС "Ярык-Cу" 110/10 кВ
ПАО Россети Северный Кавказ» | "Дагэнерго" филиал | Республика Дагестан | 3935 | 12345/2021/ДЭ/ХАСАРЭС | 2021-07-04 | 2022-12-23 | 5 | 458.33 | ПС "Аксай" 110/10 кВ
ПАО Россети Северный Кавказ» | "Дагэнерго" филиал | Республика Дагестан | 3936 | 12346/2021/ДЭ/ХАСАГЭС | 2021-07-04 | 2022-12-23 | 10 | 458.33 | ПС "Акташ" 110/10 кВ
ПАО Россети Северный Кавказ» | "Дагэнерго" филиал | Республика Дагестан | 3937 | 12348/2021/ДЭ/ЦЕНТРЭС | 2021-07-05 | 2022-01-02 | 10 | 458.33 | ПС Шамхал 110/35/10
ПАО Россети Северный Кавказ» | "Дагэнерго" филиал | Республика Дагестан | 3938 | 12310/2021/ДЭ/БОТЛРЭС | 2021-07-05 | 2022-01-02 | 15 | 458.33 | ПС "Анди" 35/10 кВ
ПАО Россети Северный Кавказ» | "Дагэнерго" филиал | Республика Дагестан | 3939 | 12349/2021/ДЭ/КИЗЛГЭС | 2021-08-12 | 2022-02-09 | 10 | 458.33 | ПС "Кизляр-2" 110/10 кВ
ПАО Россети Северный Кавказ» | "Дагэнерго" филиал | Республика Дагестан | 3940 | 12350/2021/ДЭ/БОТЛРЭС | 2021-07-05 | 2022-01-02 | 15 | 458.33 | ПС "Анди" 35/10 кВ
ПАО Россети Северный Кавказ» | "Дагэнерго" филиал | Республика Дагестан | 3941 | 12352/2021/ДЭ/БОТЛРЭС | 2021-07-05 | 2022-01-02 | 15 | 458.33 | ПС "Анди" 35/10 кВ
ПАО Россети Северный Кавказ» | "Дагэнерго" филиал | Республика Дагестан | 3942 | 12353/2021/ДЭ/ДЕРБРЭС | 2021-07-21 | 2022-01-18 | 10 | 458.33 | ПС "Дербент-Западная" 110/10 кВ
ПАО Россети Северный Кавказ» | "Дагэнерго" филиал | Республика Дагестан | 3943 | 12354/2021/ДЭ/ЛЕВАРЭС | 2021-07-05 | 2022-01-02 | 10 | 458.33 | ПС "Цудахар" 35/10 кВ
ПАО Россети Северный Кавказ» | "Дагэнерго" филиал | Республика Дагестан | 3944 | 12356/2021/ДЭ/ЛЕВАРЭС | 2021-07-05 | 2022-01-02 | 10 | 458.33
ПАО Россети Северный Кавказ» | "Дагэнерго" филиал | Республика Дагестан | 3945 | 12351/2021/ДЭ/ЦЕНТРЭС | 2021-07-05 | 2022-01-02 | 10 | 458.33 | ПС Алмало 35/10/6
ПАО Россети Северный Кавказ» | "Дагэнерго" филиал | Республика Дагестан | 3946 | 12358/2021/ДЭ/БОТЛРЭС | 2021-07-05 | 2022-01-02 | 15 | 458.33 | ПС "Анди" 35/10 кВ
ПАО Россети Северный Кавказ» | "Дагэнерго" филиал | Республика Дагестан | 3947 | 12357/2021/ДЭ/НОГАРЭС | 2021-07-06 | 2022-12-28 | 10 | 458.33
ПАО Россети Северный Кавказ» | "Дагэнерго" филиал | Республика Дагестан | 3948 | 12359/2021/ДЭ/ГЕРГРЭС | 2021-07-05 | 2022-12-27 | 10 | 458.33 | ПС "Карадах" 110/10 кВ
ПАО Россети Северный Кавказ» | "Дагэнерго" филиал | Республика Дагестан | 3949 | 12295/2021/ДЭ/ИЗБГЭС | 2021-07-21 | 2022-01-18 | 10 | 458.33 | ПС "Изберг Южная" 110/6 кВ
ПАО Россети Северный Кавказ» | "Дагэнерго" филиал | Республика Дагестан | 3950 | 12360/2021/ДЭ/АКУШРЭС | 2021-08-05 | 2022-02-02 | 10 | 458.33 | ПС "Акуша" 110/10 кВ
ПАО Россети Северный Кавказ» | "Дагэнерго" филиал | Республика Дагестан | 3951 | 12362/2021/ДЭ/БОТЛРЭС | 2021-07-05 | 2022-01-02 | 15 | 458.33 | ПС "Анди" 35/10 кВ
ПАО Россети Северный Кавказ» | "Дагэнерго" филиал | Республика Дагестан | 3952 | 12363/2021/ДЭ/ЦЕНТРЭС | 2021-07-05 | 2022-01-02 | 10 | 458.33 | ПС Шамхал 110/35/10
ПАО Россети Северный Кавказ» | "Дагэнерго" филиал | Республика Дагестан | 3953 | 12302/2021/ДЭ/ИЗБГЭС | 2021-07-21 | 2022-01-18 | 10 | 458.33 | ПС "Изберг Южная" 110/6 кВ
ПАО Россети Северный Кавказ» | "Дагэнерго" филиал | Республика Дагестан | 3954 | 12304/2021/ДЭ/ИЗБГЭС | 2021-07-21 | 2022-01-18 | 10 | 458.33 | ПС "Изберг Северная" 110/10 кВ
ПАО Россети Северный Кавказ» | "Дагэнерго" филиал | Республика Дагестан | 3955 | 12306/2021/ДЭ/ИЗБГЭС | 2021-07-21 | 2022-01-18 | 10 | 458.33 | ПС "Изберг Южная" 110/6 кВ
ПАО Россети Северный Кавказ» | "Дагэнерго" филиал | Республика Дагестан | 3956 | 12364/2021/ДЭ/БОТЛРЭС | 2021-07-05 | 2022-01-02 | 15 | 458.33 | ПС "Анди" 35/10 кВ
ПАО Россети Северный Кавказ» | "Дагэнерго" филиал | Республика Дагестан | 3957 | 12365/2021/ДЭ/ЛЕВАРЭС | 2021-07-05 | 2022-01-02 | 10 | 458.33
ПАО Россети Северный Кавказ» | "Дагэнерго" филиал | Республика Дагестан | 3958 | 12308/2021/ДЭ/ИЗБГЭС | 2021-07-21 | 2022-01-18 | 10 | 458.33 | ПС "Изберг Южная" 110/6 кВ
ПАО Россети Северный Кавказ» | "Дагэнерго" филиал | Республика Дагестан | 3959 | 12366/2021/ДЭ/ЦЕНТРЭС | 2021-07-05 | 2022-01-02 | 10 | 458.33 | ПС Шамхал 110/35/10
ПАО Россети Северный Кавказ» | "Дагэнерго" филиал | Республика Дагестан | 3960 | 12319/2021/ДЭ/КАЯКРЭС | 2021-07-05 | 2022-01-02 | 10 | 458.33 | ПС "Первомайская" 35/10 кВ
ПАО Россети Северный Кавказ» | "Дагэнерго" филиал | Республика Дагестан | 3961 | 12367/2021/ДЭ/ЦЕНТРЭС | 2021-07-05 | 2022-01-02 | 10 | 458.33 | ПС Полигон "Солнце" 35/10
ПАО Россети Северный Кавказ» | "Дагэнерго" филиал | Республика Дагестан | 3962 | 12317/2021/ДЭ/КАЯКРЭС | 2021-07-05 | 2022-01-02 | 10 | 458.33 | ПС "Каякент" 110/10 кВ
ПАО Россети Северный Кавказ» | "Дагэнерго" филиал | Республика Дагестан | 3963 | 12368/2021/ДЭ/ИЗБГЭС | 2021-07-21 | 2022-01-18 | 10 | 458.33 | ПС "Изберг Южная" 110/6 кВ
ПАО Россети Северный Кавказ» | "Дагэнерго" филиал | Республика Дагестан | 3964 | 12369/2021/ДЭ/ХАСАРЭС | 2021-07-29 | 2022-01-26 | 40 | 2633.85 | ПС "Димитрова" 35/10 кВ
ПАО Россети Северный Кавказ» | "Дагэнерго" филиал | Республика Дагестан | 3965 | 12370/2021/ДЭ/ЦЕНТРЭС | 2021-07-05 | 2022-01-02 | 10 | 458.33 | ПС Алмало 35/10/6
ПАО Россети Северный Кавказ» | "Дагэнерго" филиал | Республика Дагестан | 3966 | 12371/2021/ДЭ/КАСУРЭС | 2021-07-06 | 2022-01-03 | 7 | 458.33 | ПС "Советская" 35/10 кВ
ПАО Россети Северный Кавказ» | "Дагэнерго" филиал | Республика Дагестан | 3967 | 12372/2021/ДЭ/ЦЕНТРЭС | 2021-07-05 | 2022-01-02 | 10 | 458.33 | ПС Алмало 35/10/6
ПАО Россети Северный Кавказ» | "Дагэнерго" филиал | Республика Дагестан | 3968 | 12373/2021/ДЭ/КАСУРЭС | 2021-07-06 | 2022-01-03 | 10 | 458.33 | ПС "Советская" 35/10 кВ
ПАО Россети Северный Кавказ» | "Дагэнерго" филиал | Республика Дагестан | 3969 | 12320/2021/ДЭ/КАЯКРЭС | 2021-07-05 | 2022-01-02 | 10 | 458.33 | ПС "Первомайская" 35/10 кВ
ПАО Россети Северный Кавказ» | "Дагэнерго" филиал | Республика Дагестан | 3970 | 12374/2021/ДЭ/КАСУРЭС | 2021-07-06 | 2022-01-03 | 10 | 458.33 | ПС "Набережная" 35/10 кВ
ПАО Россети Северный Кавказ» | "Дагэнерго" филиал | Республика Дагестан | 3971 | 12375/2021/ДЭ/ИЗБГЭС | 2021-07-21 | 2022-01-18 | 10 | 458.33 | ПС "Изберг Северная" 110/10 кВ
ПАО Россети Северный Кавказ» | "Дагэнерго" филиал | Республика Дагестан | 3972 | 12376/2021/ДЭ/ИЗБГЭС | 2021-07-21 | 2022-01-18 | 10 | 458.33 | ПС "Изберг Северная" 110/10 кВ
ПАО Россети Северный Кавказ» | "Дагэнерго" филиал | Республика Дагестан | 3973 | 12377/2021/ДЭ/АКУШРЭС | 2021-08-05 | 2022-02-02 | 10 | 458.33 | ПС "Акуша" 110/10 кВ
ПАО Россети Северный Кавказ» | "Дагэнерго" филиал | Республика Дагестан | 3974 | 12379/2021/ДЭ/ЦЕНТРЭС | 2021-07-06 | 2022-01-03 | 10 | 458.33
ПАО Россети Северный Кавказ» | "Дагэнерго" филиал | Республика Дагестан | 3975 | 12380/2021/ДЭ/ЛЕВАРЭС | 2021-07-06 | 2022-01-03 | 10 | 458.33
ПАО Россети Северный Кавказ» | "Дагэнерго" филиал | Республика Дагестан | 3976 | 12382/2021/ДЭ/КАЯКРЭС | 2021-07-06 | 2022-01-03 | 10 | 458.33 | ПС "Каякент" 110/10 кВ
ПАО Россети Северный Кавказ» | "Дагэнерго" филиал | Республика Дагестан | 3977 | 12383/2021/ДЭ/ЦЕНТРЭС | 2021-07-06 | 2022-01-03 | 10 | 458.33 | ПС Полигон "Солнце" 35/10
ПАО Россети Северный Кавказ» | "Дагэнерго" филиал | Республика Дагестан | 3978 | 12384/2021/ДЭ/КАЯКРЭС | 2021-07-06 | 2022-01-03 | 10 | 458.33 | ПС "Каякент" 110/10 кВ
ПАО Россети Северный Кавказ» | "Дагэнерго" филиал | Республика Дагестан | 3979 | 12385/2021/ДЭ/ЛЕВАРЭС | 2021-07-06 | 2022-01-03 | 10 | 458.33
ПАО Россети Северный Кавказ» | "Дагэнерго" филиал | Республика Дагестан | 3980 | 12386/2021/ДЭ/МАХАГЭС | 2021-07-08 | 2022-01-05 | 10 | 458.33 | ПС ЦПП 110/35/10
ПАО Россети Северный Кавказ» | "Дагэнерго" филиал | Республика Дагестан | 3981 | 12388/2021/ДЭ/ЦЕНТРЭС | 2021-07-06 | 2022-01-03 | 10 | 458.33 | ПС Полигон "Солнце" 35/10
ПАО Россети Северный Кавказ» | "Дагэнерго" филиал | Республика Дагестан | 3982 | 12387/2021/ДЭ/ИЗБГЭС | 2021-07-21 | 2022-01-18 | 10 | 458.33 | ПС "Изберг Северная" 110/10 кВ
ПАО Россети Северный Кавказ» | "Дагэнерго" филиал | Республика Дагестан | 3983 | 12389/2021/ДЭ/ЦЕНТРЭС | 2021-07-06 | 2022-01-03 | 10 | 458.33 | ПС Согратль 35/10
ПАО Россети Северный Кавказ» | "Дагэнерго" филиал | Республика Дагестан | 3984 | 12390/2021/ДЭ/БОТЛРЭС | 2021-07-06 | 2022-01-03 | 15 | 458.33 | ПС "Анди" 35/10 кВ
ПАО Россети Северный Кавказ» | "Дагэнерго" филиал | Республика Дагестан | 3985 | 12391/2021/ДЭ/ИЗБГЭС | 2021-07-21 | 2022-01-18 | 10 | 458.33 | ПС "Изберг Южная" 110/6 кВ
ПАО Россети Северный Кавказ» | "Дагэнерго" филиал | Республика Дагестан | 3986 | 12392/2021/ДЭ/ИЗБГЭС | 2021-07-21 | 2022-01-18 | 10 | 458.33 | ПС "Изберг Южная" 110/6 кВ
ПАО Россети Северный Кавказ» | "Дагэнерго" филиал | Республика Дагестан | 3987 | 12393/2021/ДЭ/ХАСАРЭС | 2021-07-06 | 2022-01-03 | 15 | 458.33 | ПС "Тяговая" 35/10 кВ
ПАО Россети Северный Кавказ» | "Дагэнерго" филиал | Республика Дагестан | 3988 | 12394/2021/ДЭ/БОТЛРЭС | 2021-07-06 | 2022-01-03 | 15 | 458.33 | ПС "Анди" 35/10 кВ
ПАО Россети Северный Кавказ» | "Дагэнерго" филиал | Республика Дагестан | 3989 | 12395/2021/ДЭ/ХАСАРЭС | 2021-07-06 | 2022-01-03 | 10 | 458.33 | ПС "Андрейаул" 35/10 кВ
ПАО Россети Северный Кавказ» | "Дагэнерго" филиал | Республика Дагестан | 3990 | 12396/2021/ДЭ/БАБАРЭС | 2021-07-06 | 2022-01-03 | 10 | 458.33 | ПС "Туршунай" 35/10 кВ
ПАО Россети Северный Кавказ» | "Дагэнерго" филиал | Республика Дагестан | 3991 | 12397/2021/ДЭ/КУМУРЭС | 2021-07-07 | 2022-01-04 | 15 | 458.33 | ПС "Кумух" 35/10 кВ
ПАО Россети Северный Кавказ» | "Дагэнерго" филиал | Республика Дагестан | 3992 | 12399/2021/ДЭ/ЦЕНТРЭС | 2021-07-06 | 2022-01-03 | 10 | 458.33 | ПС Полигон "Солнце" 35/10
ПАО Россети Северный Кавказ» | "Дагэнерго" филиал | Республика Дагестан | 3993 | 12400/2021/ДЭ/БАБАРЭС | 2021-07-06 | 2022-01-03 | 10 | 458.33 | ПС "Караузек" 35/10 кВ
ПАО Россети Северный Кавказ» | "Дагэнерго" филиал | Республика Дагестан | 3994 | 12401/2021/ДЭ/БАБАРЭС | 2021-07-06 | 2022-01-03 | 10 | 458.33 | ПС "Бабаюрт" 110/10 кВ
ПАО Россети Северный Кавказ» | "Дагэнерго" филиал | Республика Дагестан | 3995 | 12403/2021/ДЭ/БАБАРЭС | 2021-07-06 | 2022-01-03 | 10 | 458.33 | ПС "Янгильбай" 35/10 кВ
ПАО Россети Северный Кавказ» | "Дагэнерго" филиал | Республика Дагестан | 3996 | 12405/2021/ДЭ/МАХАГЭС | 2021-07-08 | 2022-01-05 | 5 | 458.33
ПАО Россети Северный Кавказ» | "Дагэнерго" филиал | Республика Дагестан | 3997 | 12402/2021/ДЭ/ЦЕНТРЭС | 2021-07-06 | 2022-01-03 | 10 | 458.33 | ПС Полигон "Солнце" 35/10
ПАО Россети Северный Кавказ» | "Дагэнерго" филиал | Республика Дагестан | 3998 | 12406/2021/ДЭ/БОТЛРЭС | 2021-07-06 | 2022-01-03 | 15 | 458.33 | ПС "Анди" 35/10 кВ
ПАО Россети Северный Кавказ» | "Дагэнерго" филиал | Республика Дагестан | 3999 | 12404/2021/ДЭ/АКУШРЭС | 2021-09-11 | 2022-03-11 | 10 | 458.33 | ПС "Акуша" 110/10 кВ
ПАО Россети Северный Кавказ» | "Дагэнерго" филиал | Республика Дагестан | 4000 | 12407/2021/ДЭ/МАХАГЭС | 2021-08-19 | 2022-02-16 | 5 | 458.33
ПАО Россети Северный Кавказ» | "Дагэнерго" филиал | Республика Дагестан | 4001 | 12410/2021/ДЭ/ЦЕНТРЭС | 2021-07-06 | 2022-01-03 | 10 | 458.33 | ПС Полигон "Солнце" 35/10
ПАО Россети Северный Кавказ» | "Дагэнерго" филиал | Республика Дагестан | 4002 | 12409/2021/ДЭ/МАХАГЭС | 2021-07-08 | 2022-01-05 | 5 | 458.33 | ПС Приморская 110/35/10/6
ПАО Россети Северный Кавказ» | "Дагэнерго" филиал | Республика Дагестан | 4003 | 12411/2021/ДЭ/БАБАРЭС | 2021-07-12 | 2022-01-09 | 50 | 2633.85 | ПС "Сулевкент" 110/10 кВ
ПАО Россети Северный Кавказ» | "Дагэнерго" филиал | Республика Дагестан | 4004 | 12412/2021/ДЭ/БАБАРЭС | 2021-07-06 | 2022-01-03 | 10 | 458.33 | ПС "Бабаюрт" 110/10 кВ
ПАО Россети Северный Кавказ» | "Дагэнерго" филиал | Республика Дагестан | 4005 | 12414/2021/ДЭ/МАХАГЭС | 2021-07-08 | 2022-01-05 | 5 | 458.33
ПАО Россети Северный Кавказ» | "Дагэнерго" филиал | Республика Дагестан | 4006 | 12413/2021/ДЭ/ЦЕНТРЭС | 2021-07-06 | 2022-01-03 | 10 | 458.33 | ПС Полигон "Солнце" 35/10
ПАО Россети Северный Кавказ» | "Дагэнерго" филиал | Республика Дагестан | 4007 | 12417/2021/ДЭ/МАХАГЭС | 2021-07-08 | 2022-01-05 | 10 | 458.33 | ПС Приморская 110/35/10/6
ПАО Россети Северный Кавказ» | "Дагэнерго" филиал | Республика Дагестан | 4008 | 12420/2021/ДЭ/МАХАГЭС | 2021-07-12 | 2022-01-09 | 10 | 458.33 | ПС Приморская 110/35/10/6
ПАО Россети Северный Кавказ» | "Дагэнерго" филиал | Республика Дагестан | 4009 | 12423/2021/ДЭ/МАХАГЭС | 2021-07-08 | 2022-01-05 | 15 | 458.33 | ПС Приморская 110/35/10/6
ПАО Россети Северный Кавказ» | "Дагэнерго" филиал | Республика Дагестан | 4010 | 12427/2021/ДЭ/ЦЕНТРЭС | 2021-07-06 | 2022-01-03 | 10 | 458.33 | ПС Полигон "Солнце" 35/10
ПАО Россети Северный Кавказ» | "Дагэнерго" филиал | Республика Дагестан | 4011 | 12428/2021/ДЭ/МАХАГЭС | 2021-07-12 | 2022-01-09 | 10 | 458.33 | ПС Приозерная 35/6
ПАО Россети Северный Кавказ» | "Дагэнерго" филиал | Республика Дагестан | 4012 | 12429/2021/ДЭ/БАБАРЭС | 2021-07-06 | 2022-01-03 | 10 | 458.33 | ПС "Бабаюрт" 110/10 кВ
ПАО Россети Северный Кавказ» | "Дагэнерго" филиал | Республика Дагестан | 4013 | 12398/2021/ДЭ/КАЙТРЭС | 2021-07-06 | 2022-01-03 | 0.025 | 2633.85 | ПС "Родниковая" 110/10 кВ
ПАО Россети Северный Кавказ» | "Дагэнерго" филиал | Республика Дагестан | 4014 | 12430/2021/ДЭ/МАХАГЭС | 2021-07-08 | 2022-01-05 | 15 | 458.33 | ПС Приморская 110/35/10/6
ПАО Россети Северный Кавказ» | "Дагэнерго" филиал | Республика Дагестан | 4015 | 12431/2021/ДЭ/ХАСАРЭС | 2021-07-06 | 2022-01-03 | 5 | 458.33 | ПС "Костек" 35/10 кВ
ПАО Россети Северный Кавказ» | "Дагэнерго" филиал | Республика Дагестан | 4016 | 12432/2021/ДЭ/ХАСАРЭС | 2021-07-06 | 2022-01-03 | 5 | 458.33 | ПС "Костек" 35/10 кВ
ПАО Россети Северный Кавказ» | "Дагэнерго" филиал | Республика Дагестан | 4017 | 12434/2021/ДЭ/ЦЕНТРЭС | 2021-07-06 | 2022-01-03 | 10 | 458.33 | ПС Полигон "Солнце" 35/10
ПАО Россети Северный Кавказ» | "Дагэнерго" филиал | Республика Дагестан | 4018 | 12408/2021/ДЭ/ЛЕВАРЭС | 2021-07-06 | 2022-01-03 | 0.025 | 2633.85
ПАО Россети Северный Кавказ» | "Дагэнерго" филиал | Республика Дагестан | 4019 | 12416/2021/ДЭ/МАХАГЭС | 2021-07-06 | 2022-01-03 | 0.025 | 2633.85
ПАО Россети Северный Кавказ» | "Дагэнерго" филиал | Республика Дагестан | 4020 | 12419/2021/ДЭ/ГУНИРЭС | 2021-07-06 | 2022-01-03 | 0.025 | 2633.85 | ПС "Карадах" 110/10 кВ
ПАО Россети Северный Кавказ» | "Дагэнерго" филиал | Республика Дагестан | 4021 | 12421/2021/ДЭ/ЦЕНТРЭС | 2021-07-06 | 2022-01-03 | 0.025 | 2633.85
ПАО Россети Северный Кавказ» | "Дагэнерго" филиал | Республика Дагестан | 4022 | 12422/2021/ДЭ/ХАСАГЭС | 2021-07-06 | 2022-01-03 | 0.025 | 2633.85 | ПС "Ярык-Cу" 110/10 кВ
ПАО Россети Северный Кавказ» | "Дагэнерго" филиал | Республика Дагестан | 4023 | 12425/2021/ДЭ/БОТЛРЭС | 2021-07-06 | 2022-01-03 | 0.025 | 2633.85 | ПС "Тлох" 110/10 кВ
ПАО Россети Северный Кавказ» | "Дагэнерго" филиал | Республика Дагестан | 4024 | 12426/2021/ДЭ/ТАРУРЭС | 2021-07-06 | 2022-01-03 | 0.025 | 2633.85 | ПС "Калиновка" 110/10 кВ
ПАО Россети Северный Кавказ» | "Дагэнерго" филиал | Республика Дагестан | 4025 | 12442/2021/ДЭ/ДЕРБГЭС | 2021-08-04 | 2022-02-01 | 100 | 54005.41 | ПС "Дербент-Северная" 110/6 кВ
ПАО Россети Северный Кавказ» | "Дагэнерго" филиал | Республика Дагестан | 4026 | 12446/2021/ДЭ/ХАСАГЭС | 2021-07-07 | 2022-01-04 | 15 | 458.33 | ПС "Акташ" 110/10 кВ
ПАО Россети Северный Кавказ» | "Дагэнерго" филиал | Республика Дагестан | 4027 | 12444/2021/ДЭ/БАБАРЭС | 2021-07-07 | 2022-01-04 | 10 | 458.33 | ПС "Туршунай" 35/10 кВ
ПАО Россети Северный Кавказ» | "Дагэнерго" филиал | Республика Дагестан | 4028 | 12447/2021/ДЭ/ХАСАГЭС | 2021-07-07 | 2022-01-04 | 15 | 458.33 | ПС "Ярык-Cу" 110/10 кВ
ПАО Россети Северный Кавказ» | "Дагэнерго" филиал | Республика Дагестан | 4029 | 12415/2021/ДЭ/МАХАГЭС | 2021-07-07 | 2022-01-04 | 40 | 2633.85 | ПС Новая 110/35/6
ПАО Россети Северный Кавказ» | "Дагэнерго" филиал | Республика Дагестан | 4030 | 12448/2021/ДЭ/КАЯКРЭС | 2021-07-08 | 2022-01-05 | 10 | 458.33 | ПС "Каякент" 110/10 кВ
ПАО Россети Северный Кавказ» | "Дагэнерго" филиал | Республика Дагестан | 4031 | 12449/2021/ДЭ/БАБАРЭС | 2021-07-07 | 2022-01-04 | 10 | 458.33 | ПС "Хамаматюрт" 35/10 кВ
ПАО Россети Северный Кавказ» | "Дагэнерго" филиал | Республика Дагестан | 4032 | 12451/2021/ДЭ/ЦЕНТРЭС | 2021-07-07 | 2022-01-04 | 10 | 458.33 | ПС Полигон "Солнце" 35/10
ПАО Россети Северный Кавказ» | "Дагэнерго" филиал | Республика Дагестан | 4033 | 12452/2021/ДЭ/КАЯКРЭС | 2021-07-08 | 2022-01-05 | 10 | 458.33 | ПС "Каякент" 110/10 кВ
ПАО Россети Северный Кавказ» | "Дагэнерго" филиал | Республика Дагестан | 4034 | 12455/2021/ДЭ/ЦЕНТРЭС | 2021-07-07 | 2022-01-04 | 10 | 458.33 | ПС Полигон "Солнце" 35/10
ПАО Россети Северный Кавказ» | "Дагэнерго" филиал | Республика Дагестан | 4035 | 12456/2021/ДЭ/БАБАРЭС | 2021-07-07 | 2022-01-04 | 10 | 458.33 | ПС "Хамаматюрт" 35/10 кВ
ПАО Россети Северный Кавказ» | "Дагэнерго" филиал | Республика Дагестан | 4036 | 12461/2021/ДЭ/ЦЕНТРЭС | 2021-07-07 | 2022-01-04 | 10 | 458.33 | ПС Шамхал 110/35/10
ПАО Россети Северный Кавказ» | "Дагэнерго" филиал | Республика Дагестан | 4037 | 12433/2021/ДЭ/КИЗЛРЭС | 2021-10-10 | 2022-04-09 | 5 | 458.33 | ПС "Кизляр-2" 110/10 кВ
ПАО Россети Северный Кавказ» | "Дагэнерго" филиал | Республика Дагестан | 4038 | 12465/2021/ДЭ/БАБАРЭС | 2021-07-07 | 2022-01-04 | 10 | 458.33 | ПС "Хамаматюрт" 35/10 кВ
ПАО Россети Северный Кавказ» | "Дагэнерго" филиал | Республика Дагестан | 4039 | 12464/2021/ДЭ/ЦЕНТРЭС | 2021-07-14 | 2022-01-11 | 60 | 2633.85 | ПС Радиоцентр 35/10
ПАО Россети Северный Кавказ» | "Дагэнерго" филиал | Республика Дагестан | 4040 | 12463/2021/ДЭ/СЕВРЭС | 2021-07-07 | 2022-01-04 | 5 | 458.33 | ПС "Димитров" 35/10 кВ
ПАО Россети Северный Кавказ» | "Дагэнерго" филиал | Республика Дагестан | 4041 | 12462/2021/ДЭ/СЕВРЭС | 2021-07-07 | 2022-12-24 | 10 | 458.33 | ПС "Новокули" 35/10 кВ
ПАО Россети Северный Кавказ» | "Дагэнерго" филиал | Республика Дагестан | 4042 | 12454/2021/ДЭ/ТАРУРЭС | 2021-07-07 | 2022-01-04 | 5 | 458.75
ПАО Россети Северный Кавказ» | "Дагэнерго" филиал | Республика Дагестан | 4043 | 12467/2021/ДЭ/ХАСАГЭС | 2021-07-07 | 2022-01-04 | 50 | 2633.25 | ПС "Акташ" 110/10 кВ
ПАО Россети Северный Кавказ» | "Дагэнерго" филиал | Республика Дагестан | 4044 | 12468/2021/ДЭ/ХАСАРЭС | 2021-07-07 | 2022-01-04 | 5 | 458.33 | ПС "Димитрова" 35/10 кВ
ПАО Россети Северный Кавказ» | "Дагэнерго" филиал | Республика Дагестан | 4045 | 12466/2021/ДЭ/КАЯКРЭС | 2021-07-08 | 2022-01-05 | 10 | 458.33 | ПС "Каякент" 110/10 кВ
ПАО Россети Северный Кавказ» | "Дагэнерго" филиал | Республика Дагестан | 4046 | 12469/2021/ДЭ/БАБАРЭС | 2021-07-07 | 2022-01-04 | 10 | 458.33 | ПС "Хамаматюрт" 35/10 кВ
ПАО Россети Северный Кавказ» | "Дагэнерго" филиал | Республика Дагестан | 4047 | 12472/2021/ДЭ/ЦЕНТРЭС | 2021-07-07 | 2022-01-04 | 15 | 458.33 | ПС Радиоцентр 35/10
ПАО Россети Северный Кавказ» | "Дагэнерго" филиал | Республика Дагестан | 4048 | 12475/2021/ДЭ/ХАСАРЭС | 2021-07-07 | 2022-01-04 | 5 | 458.33 | ПС "Сивух" 35/10 кВ
ПАО Россети Северный Кавказ» | "Дагэнерго" филиал | Республика Дагестан | 4049 | 12471/2021/ДЭ/КАСУРЭС | 2021-07-07 | 2022-01-04 | 10 | 458.33 | ПС "Сардаркент" 35/10 кВ
ПАО Россети Северный Кавказ» | "Дагэнерго" филиал | Республика Дагестан | 4050 | 12470/2021/ДЭ/АКУШРЭС | 2021-09-11 | 2022-03-11 | 10 | 458.33 | ПС "Акуша" 110/10 кВ
ПАО Россети Северный Кавказ» | "Дагэнерго" филиал | Республика Дагестан | 4051 | 12474/2021/ДЭ/КИЗЛРЭС | 2021-09-08 | 2022-03-08 | 5 | 458.33 | ПС "Кизляр-2" 110/10 кВ
ПАО Россети Северный Кавказ» | "Дагэнерго" филиал | Республика Дагестан | 4052 | 12476/2021/ДЭ/БАБАРЭС | 2021-07-07 | 2022-01-04 | 10 | 458.33 | ПС "Караузек" 35/10 кВ
ПАО Россети Северный Кавказ» | "Дагэнерго" филиал | Республика Дагестан | 4053 | 12445/2021/ДЭ/КАСУРЭС | 2021-07-07 | 2022-01-04 | 10 | 458.33 | ПС "Тпиг" 35/10 кВ
ПАО Россети Северный Кавказ» | "Дагэнерго" филиал | Республика Дагестан | 4054 | 12478/2021/ДЭ/БАБАРЭС | 2021-07-07 | 2022-01-04 | 10 | 458.33 | ПС "Караузек" 35/10 кВ
ПАО Россети Северный Кавказ» | "Дагэнерго" филиал | Республика Дагестан | 4055 | 12477/2021/ДЭ/ДЕРБРЭС | 2021-07-30 | 2022-01-27 | 50 | 2633.85 | ПС "Белиджи" 110/10 кВ
ПАО Россети Северный Кавказ» | "Дагэнерго" филиал | Республика Дагестан | 4056 | 12481/2021/ДЭ/ХАСАГЭС | 2021-07-07 | 2022-01-04 | 50 | 2633.85 | ПС "Акташ" 110/10 кВ
ПАО Россети Северный Кавказ» | "Дагэнерго" филиал | Республика Дагестан | 4057 | 12473/2021/ДЭ/ХАСАРЭС | 2021-07-07 | 2022-01-04 | 5 | 458.33 | ПС "Димитрова" 35/10 кВ
ПАО Россети Северный Кавказ» | "Дагэнерго" филиал | Республика Дагестан | 4058 | 12483/2021/ДЭ/КИЗЛРЭС | 2021-07-08 | 2022-01-05 | 5 | 458.33 | ПС "Ст.Серебряковка" 35/10 кВ
ПАО Россети Северный Кавказ» | "Дагэнерго" филиал | Республика Дагестан | 4059 | 12484/2021/ДЭ/КИЗЛРЭС | 2021-09-08 | 2022-03-08 | 5 | 458.33 | ПС "Кизляр-2" 110/10 кВ
ПАО Россети Северный Кавказ» | "Дагэнерго" филиал | Республика Дагестан | 4060 | 12485/2021/ДЭ/ИЗБГЭС | 2021-07-21 | 2022-01-18 | 10 | 458.33 | ПС "Изберг Южная" 110/6 кВ
ПАО Россети Северный Кавказ» | "Дагэнерго" филиал | Республика Дагестан | 4061 | 12487/2021/ДЭ/КИЗИРЭС | 2021-07-15 | 2022-01-12 | 10 | 458.33 | ПС "Хуцеевка" 35/10 кВ
ПАО Россети Северный Кавказ» | "Дагэнерго" филиал | Республика Дагестан | 4062 | 12490/2021/ДЭ/КАСУРЭС | 2021-07-08 | 2022-01-05 | 10 | 458.33 | ПС "Касумкент" 110/10 кВ
ПАО Россети Северный Кавказ» | "Дагэнерго" филиал | Республика Дагестан | 4063 | 12491/2021/ДЭ/ДЕРБГЭС | 2021-08-25 | 2022-02-22 | 15 | 458.33 | ПС "Дербент-Северная" 110/6 кВ
ПАО Россети Северный Кавказ» | "Дагэнерго" филиал | Республика Дагестан | 4064 | 12492/2021/ДЭ/МАХАГЭС | 2021-09-20 | 2022-03-20 | 149 | 2633.85
ПАО Россети Северный Кавказ» | "Дагэнерго" филиал | Республика Дагестан | 4065 | 12493/2021/ДЭ/КИЗЛРЭС | 2021-07-15 | 2022-01-12 | 5 | 458.33 | ПС "Черняевка" 35/10 кВ
ПАО Россети Северный Кавказ» | "Дагэнерго" филиал | Республика Дагестан | 4066 | 12496/2021/ДЭ/КИЗЛРЭС | 2021-09-08 | 2022-03-08 | 5 | 458.33 | ПС "Октябрьская" 110/10 кВ
ПАО Россети Северный Кавказ» | "Дагэнерго" филиал | Республика Дагестан | 4067 | 12497/2021/ДЭ/ИЗБГЭС | 2021-07-21 | 2022-01-18 | 10 | 458.33 | ПС "Изберг Северная" 110/10 кВ
ПАО Россети Северный Кавказ» | "Дагэнерго" филиал | Республика Дагестан | 4068 | 12495/2021/ДЭ/АКУШРЭС | 2021-09-11 | 2022-03-11 | 10 | 458.33 | ПС "Акуша" 110/10 кВ
ПАО Россети Северный Кавказ» | "Дагэнерго" филиал | Республика Дагестан | 4069 | 12500/2021/ДЭ/НОГАРЭС | 2021-07-09 | 2022-12-28 | 15 | 458.33
ПАО Россети Северный Кавказ» | "Дагэнерго" филиал | Республика Дагестан | 4070 | 12501/2021/ДЭ/НОГАРЭС | 2021-07-09 | 2022-12-28 | 10 | 458.33
ПАО Россети Северный Кавказ» | "Дагэнерго" филиал | Республика Дагестан | 4071 | 12502/2021/ДЭ/КИЗЛРЭС | 2021-09-09 | 2022-03-09 | 5 | 458.33 | ПС "Октябрьская" 110/10 кВ
ПАО Россети Северный Кавказ» | "Дагэнерго" филиал | Республика Дагестан | 4072 | 12503/2021/ДЭ/ЦЕНТРЭС | 2021-07-09 | 2022-01-06 | 10 | 458.33 | ПС Шамхал 110/35/10
ПАО Россети Северный Кавказ» | "Дагэнерго" филиал | Республика Дагестан | 4073 | 12504/2021/ДЭ/МАХАГЭС | 2021-07-16 | 2022-01-13 | 5 | 458.33 | ПС Восточная 110/35/10
ПАО Россети Северный Кавказ» | "Дагэнерго" филиал | Республика Дагестан | 4074 | 12505/2021/ДЭ/МАХАГЭС | 2021-07-16 | 2022-01-13 | 5 | 458.33 | ПС Приморская 110/35/10/6
ПАО Россети Северный Кавказ» | "Дагэнерго" филиал | Республика Дагестан | 4075 | 12506/2021/ДЭ/ЦЕНТРЭС | 2021-07-09 | 2022-01-06 | 10 | 458.33 | ПС Шамхал 110/35/10
ПАО Россети Северный Кавказ» | "Дагэнерго" филиал | Республика Дагестан | 4076 | 12507/2021/ДЭ/МАХАГЭС | 2021-07-16 | 2022-01-13 | 5 | 458.33 | ПС Восточная 110/35/10
ПАО Россети Северный Кавказ» | "Дагэнерго" филиал | Республика Дагестан | 4077 | 12509/2021/ДЭ/МАХАГЭС | 2021-07-16 | 2022-01-13 | 5 | 458.33 | ПС Восточная 110/35/10
ПАО Россети Северный Кавказ» | "Дагэнерго" филиал | Республика Дагестан | 4078 | 12510/2021/ДЭ/ЦЕНТРЭС | 2021-07-09 | 2022-01-06 | 10 | 458.33 | ПС Шамхал 110/35/10
ПАО Россети Северный Кавказ» | "Дагэнерго" филиал | Республика Дагестан | 4079 | 12508/2021/ДЭ/МАХАГЭС | 2021-07-22 | 2022-01-19 | 20 | 2633.85 | ПС Приморская 110/35/10/6
ПАО Россети Северный Кавказ» | "Дагэнерго" филиал | Республика Дагестан | 4080 | 12511/2021/ДЭ/МАХАГЭС | 2021-07-16 | 2022-01-13 | 5 | 458.33 | ПС Восточная 110/35/10
ПАО Россети Северный Кавказ» | "Дагэнерго" филиал | Республика Дагестан | 4081 | 12514/2021/ДЭ/ЦЕНТРЭС | 2021-07-09 | 2022-01-06 | 10 | 458.33 | ПС Шамхал 110/35/10
ПАО Россети Северный Кавказ» | "Дагэнерго" филиал | Республика Дагестан | 4082 | 12517/2021/ДЭ/ЦЕНТРЭС | 2021-07-09 | 2022-01-06 | 10 | 458.33 | ПС Шамхал 110/35/10
ПАО Россети Северный Кавказ» | "Дагэнерго" филиал | Республика Дагестан | 4083 | 12522/2021/ДЭ/ЦЕНТРЭС | 2021-07-09 | 2022-01-06 | 10 | 458.33 | ПС Шамхал 110/35/10
ПАО Россети Северный Кавказ» | "Дагэнерго" филиал | Республика Дагестан | 4084 | 12520/2021/ДЭ/АКУШРЭС | 2021-09-11 | 2022-03-11 | 10 | 458.33 | ПС "Акуша" 110/10 кВ
ПАО Россети Северный Кавказ» | "Дагэнерго" филиал | Республика Дагестан | 4085 | 12537/2021/ДЭ/МАХАГЭС | 2021-07-16 | 2022-01-13 | 5 | 458.33 | ПС Полигон "Солнце" 35/10
ПАО Россети Северный Кавказ» | "Дагэнерго" филиал | Республика Дагестан | 4086 | 12536/2021/ДЭ/ГУМБРЭС | 2021-07-09 | 2022-01-06 | 10 | 458.33 | ПС "Мехельта" 35/10 кВ
ПАО Россети Северный Кавказ» | "Дагэнерго" филиал | Республика Дагестан | 4087 | 12535/2021/ДЭ/ГУМБРЭС | 2021-07-09 | 2022-01-06 | 10 | 458.33 | ПС "Мехельта" 35/10 кВ
ПАО Россети Северный Кавказ» | "Дагэнерго" филиал | Республика Дагестан | 4088 | 12512/2021/ДЭ/ГУМБРЭС | 2021-07-12 | 2022-01-09 | 10 | 458.33 | ПС "Мехельта" 35/10 кВ
ПАО Россети Северный Кавказ» | "Дагэнерго" филиал | Республика Дагестан | 4089 | 12515/2021/ДЭ/ГУМБРЭС | 2021-07-12 | 2022-01-09 | 10 | 458.33 | ПС "Мехельта" 35/10 кВ
ПАО Россети Северный Кавказ» | "Дагэнерго" филиал | Республика Дагестан | 4090 | 12516/2021/ДЭ/ГУМБРЭС | 2021-07-12 | 2022-01-09 | 10 | 458.33 | ПС "Мехельта" 35/10 кВ
ПАО Россети Северный Кавказ» | "Дагэнерго" филиал | Республика Дагестан | 4091 | 12538/2021/ДЭ/КАЙТРЭС | 2021-07-09 | 2022-01-06 | 3 | 458.33 | ПС "Маджалис" 110/10 кВ
ПАО Россети Северный Кавказ» | "Дагэнерго" филиал | Республика Дагестан | 4092 | 12528/2021/ДЭ/ЦЕНТРЭС | 2021-07-09 | 2022-01-06 | 10 | 458.33 | ПС Шамхал 110/35/10
ПАО Россети Северный Кавказ» | "Дагэнерго" филиал | Республика Дагестан | 4093 | 12518/2021/ДЭ/ГУМБРЭС | 2021-07-12 | 2022-01-09 | 10 | 458.33 | ПС "Мехельта" 35/10 кВ
ПАО Россети Северный Кавказ» | "Дагэнерго" филиал | Республика Дагестан | 4094 | 12519/2021/ДЭ/ГУМБРЭС | 2021-07-12 | 2022-01-09 | 10 | 458.33 | ПС "Мехельта" 35/10 кВ
ПАО Россети Северный Кавказ» | "Дагэнерго" филиал | Республика Дагестан | 4095 | 12521/2021/ДЭ/ГУМБРЭС | 2021-07-12 | 2022-01-09 | 10 | 458.33 | ПС "Мехельта" 35/10 кВ
ПАО Россети Северный Кавказ» | "Дагэнерго" филиал | Республика Дагестан | 4096 | 12539/2021/ДЭ/МАГАРЭС | 2021-08-31 | 2022-02-28 | 200 | 28319.63 | ПС "Тагиркент" 110/10 кВ
ПАО Россети Северный Кавказ» | "Дагэнерго" филиал | Республика Дагестан | 4097 | 12540/2021/ДЭ/КАЙТРЭС | 2021-07-11 | 2022-01-08 | 3 | 458.33 | ПС "Родниковая" 110/10 кВ
ПАО Россети Северный Кавказ» | "Дагэнерго" филиал | Республика Дагестан | 4098 | 12541/2021/ДЭ/ЦЕНТРЭС | 2021-07-09 | 2022-01-06 | 10 | 458.33 | ПС Шамхал 110/35/10
ПАО Россети Северный Кавказ» | "Дагэнерго" филиал | Республика Дагестан | 4099 | 12542/2021/ДЭ/ЦЕНТРЭС | 2021-07-09 | 2022-01-06 | 10 | 458.33 | ПС Шамхал 110/35/10
ПАО Россети Северный Кавказ» | "Дагэнерго" филиал | Республика Дагестан | 4100 | 12523/2021/ДЭ/ГУМБРЭС | 2021-07-12 | 2022-01-09 | 10 | 458.33 | ПС "Мехельта" 35/10 кВ
ПАО Россети Северный Кавказ» | "Дагэнерго" филиал | Республика Дагестан | 4101 | 12544/2021/ДЭ/ИЗБГЭС | 2021-08-03 | 2022-01-31 | 10 | 458.33 | ПС "Изберг Южная" 110/6 кВ
ПАО Россети Северный Кавказ» | "Дагэнерго" филиал | Республика Дагестан | 4102 | 12543/2021/ДЭ/КАЙТРЭС | 2021-07-11 | 2022-01-08 | 3 | 458.33 | ПС "Шиляги" 35/10 кВ
ПАО Россети Северный Кавказ» | "Дагэнерго" филиал | Республика Дагестан | 4103 | 12545/2021/ДЭ/ЦЕНТРЭС | 2021-07-09 | 2022-01-06 | 10 | 458.33 | ПС Шамхал 110/35/10
ПАО Россети Северный Кавказ» | "Дагэнерго" филиал | Республика Дагестан | 4104 | 12524/2021/ДЭ/ГУМБРЭС | 2021-07-12 | 2022-01-09 | 10 | 458.33 | ПС "Мехельта" 35/10 кВ
ПАО Россети Северный Кавказ» | "Дагэнерго" филиал | Республика Дагестан | 4105 | 12546/2021/ДЭ/ЦЕНТРЭС | 2021-07-09 | 2022-01-06 | 10 | 458.33 | ПС Полигон "Солнце" 35/10
ПАО Россети Северный Кавказ» | "Дагэнерго" филиал | Республика Дагестан | 4106 | 12525/2021/ДЭ/ГУМБРЭС | 2021-07-12 | 2022-01-09 | 10 | 458.33 | ПС "Мехельта" 35/10 кВ
ПАО Россети Северный Кавказ» | "Дагэнерго" филиал | Республика Дагестан | 4107 | 12526/2021/ДЭ/ГУМБРЭС | 2021-07-12 | 2022-01-09 | 10 | 458.33 | ПС "Мехельта" 35/10 кВ
ПАО Россети Северный Кавказ» | "Дагэнерго" филиал | Республика Дагестан | 4108 | 12548/2021/ДЭ/КАЙТРЭС | 2021-07-11 | 2022-01-08 | 3 | 458.33 | ПС "Маджалис" 110/10 кВ
ПАО Россети Северный Кавказ» | "Дагэнерго" филиал | Республика Дагестан | 4109 | 12527/2021/ДЭ/ГУМБРЭС | 2021-07-12 | 2022-01-09 | 10 | 458.33 | ПС "Мехельта" 35/10 кВ
ПАО Россети Северный Кавказ» | "Дагэнерго" филиал | Республика Дагестан | 4110 | 12549/2021/ДЭ/ЦЕНТРЭС | 2021-07-09 | 2022-01-06 | 10 | 458.33 | ПС Шамхал 110/35/10
ПАО Россети Северный Кавказ» | "Дагэнерго" филиал | Республика Дагестан | 4111 | 12529/2021/ДЭ/ГУМБРЭС | 2021-07-12 | 2022-01-09 | 10 | 458.33 | ПС "Мехельта" 35/10 кВ
ПАО Россети Северный Кавказ» | "Дагэнерго" филиал | Республика Дагестан | 4112 | 12530/2021/ДЭ/ГУМБРЭС | 2021-07-12 | 2022-01-09 | 10 | 458.33 | ПС "Мехельта" 35/10 кВ
ПАО Россети Северный Кавказ» | "Дагэнерго" филиал | Республика Дагестан | 4113 | 12551/2021/ДЭ/ЦЕНТРЭС | 2021-07-09 | 2022-01-06 | 10 | 458.33 | ПС Дурмаз 35/10
ПАО Россети Северный Кавказ» | "Дагэнерго" филиал | Республика Дагестан | 4114 | 12552/2021/ДЭ/КАЙТРЭС | 2021-07-09 | 2022-01-06 | 3 | 458.33 | ПС "Родниковая" 110/10 кВ
ПАО Россети Северный Кавказ» | "Дагэнерго" филиал | Республика Дагестан | 4115 | 12531/2021/ДЭ/ГУМБРЭС | 2021-07-12 | 2022-01-09 | 10 | 458.33 | ПС "Мехельта" 35/10 кВ
ПАО Россети Северный Кавказ» | "Дагэнерго" филиал | Республика Дагестан | 4116 | 12532/2021/ДЭ/ГУМБРЭС | 2021-07-12 | 2022-01-09 | 10 | 458.33 | ПС "Мехельта" 35/10 кВ
ПАО Россети Северный Кавказ» | "Дагэнерго" филиал | Республика Дагестан | 4117 | 12533/2021/ДЭ/ГУМБРЭС | 2021-07-12 | 2022-01-09 | 10 | 458.33 | ПС "Мехельта" 35/10 кВ
ПАО Россети Северный Кавказ» | "Дагэнерго" филиал | Республика Дагестан | 4118 | 12553/2021/ДЭ/АКУШРЭС | 2021-09-11 | 2022-03-11 | 10 | 458.33 | ПС "Акуша" 110/10 кВ
ПАО Россети Северный Кавказ» | "Дагэнерго" филиал | Республика Дагестан | 4119 | 12534/2021/ДЭ/ГУМБРЭС | 2021-07-12 | 2022-01-09 | 10 | 458.33 | ПС "Мехельта" 35/10 кВ
ПАО Россети Северный Кавказ» | "Дагэнерго" филиал | Республика Дагестан | 4120 | 12560/2021/ДЭ/КАРАРЭС | 2021-07-16 | 2022-01-13 | 10 | 458.33 | ПС Параул 35/10
ПАО Россети Северный Кавказ» | "Дагэнерго" филиал | Республика Дагестан | 4121 | 12561/2021/ДЭ/ЦЕНТРЭС | 2021-07-09 | 2022-01-06 | 10 | 458.33 | ПС Алмало 35/10/6
ПАО Россети Северный Кавказ» | "Дагэнерго" филиал | Республика Дагестан | 4122 | 12562/2021/ДЭ/ЦЕНТРЭС | 2021-07-09 | 2022-01-06 | 10 | 458.33 | ПС Дурмаз 35/10
ПАО Россети Северный Кавказ» | "Дагэнерго" филиал | Республика Дагестан | 4123 | 12572/2021/ДЭ/МАГАРЭС | 2021-07-10 | 2022-01-07 | 10 | 458.33 | ПС "Дружба" 110/10 кВ
ПАО Россети Северный Кавказ» | "Дагэнерго" филиал | Республика Дагестан | 4124 | 12563/2021/ДЭ/КАЯКРЭС | 2021-09-03 | 2022-03-03 | 20 | 2633.85 | ПС "Первомайская" 35/10 кВ
ПАО Россети Северный Кавказ» | "Дагэнерго" филиал | Республика Дагестан | 4125 | 12564/2021/ДЭ/КАЯКРЭС | 2021-08-15 | 2022-02-12 | 30 | 2633.85 | ПС "Каякент" 110/10 кВ
ПАО Россети Северный Кавказ» | "Дагэнерго" филиал | Республика Дагестан | 4126 | 12565/2021/ДЭ/КАЯКРЭС | 2021-09-03 | 2022-03-03 | 20 | 2633.85 | ПС "Каякент" 110/10 кВ
ПАО Россети Северный Кавказ» | "Дагэнерго" филиал | Республика Дагестан | 4127 | 12566/2021/ДЭ/КАЯКРЭС | 2021-09-03 | 2022-03-03 | 5 | 458.33 | ПС "Первомайская" 35/10 кВ
ПАО Россети Северный Кавказ» | "Дагэнерго" филиал | Республика Дагестан | 4128 | 12567/2021/ДЭ/КАЯКРЭС | 2021-06-15 | 2021-12-13 | 100 | 2633.85 | ПС "Каякент" 110/10 кВ
ПАО Россети Северный Кавказ» | "Дагэнерго" филиал | Республика Дагестан | 4129 | 12568/2021/ДЭ/ДЕРБГЭС | 2021-09-08 | 2022-03-08 | 15 | 458.33
ПАО Россети Северный Кавказ» | "Дагэнерго" филиал | Республика Дагестан | 4130 | 12573/2021/ДЭ/НОГАРЭС | 2021-07-11 | 2022-12-28 | 10 | 458.33
ПАО Россети Северный Кавказ» | "Дагэнерго" филиал | Республика Дагестан | 4131 | 12574/2021/ДЭ/НОГАРЭС | 2021-07-11 | 2022-12-28 | 10 | 458.33
ПАО Россети Северный Кавказ» | "Дагэнерго" филиал | Республика Дагестан | 4132 | 12575/2021/ДЭ/НОГАРЭС | 2021-07-11 | 2022-12-28 | 10 | 458.33
ПАО Россети Северный Кавказ» | "Дагэнерго" филиал | Республика Дагестан | 4133 | 12576/2021/ДЭ/НОГАРЭС | 2021-07-11 | 2022-12-28 | 10 | 458.33
ПАО Россети Северный Кавказ» | "Дагэнерго" филиал | Республика Дагестан | 4134 | 12577/2021/ДЭ/НОГАРЭС | 2021-07-11 | 2022-12-28 | 10 | 458.33
ПАО Россети Северный Кавказ» | "Дагэнерго" филиал | Республика Дагестан | 4135 | 12578/2021/ДЭ/НОГАРЭС | 2021-07-11 | 2022-12-28 | 10 | 458.33
ПАО Россети Северный Кавказ» | "Дагэнерго" филиал | Республика Дагестан | 4136 | 12579/2021/ДЭ/НОГАРЭС | 2021-07-11 | 2022-12-28 | 10 | 458.33
ПАО Россети Северный Кавказ» | "Дагэнерго" филиал | Республика Дагестан | 4137 | 12580/2021/ДЭ/НОГАРЭС | 2021-07-11 | 2022-12-28 | 10 | 458.33
ПАО Россети Северный Кавказ» | "Дагэнерго" филиал | Республика Дагестан | 4138 | 12581/2021/ДЭ/НОГАРЭС | 2021-07-11 | 2022-12-28 | 10 | 458.33
ПАО Россети Северный Кавказ» | "Дагэнерго" филиал | Республика Дагестан | 4139 | 12582/2021/ДЭ/НОГАРЭС | 2021-07-11 | 2022-12-28 | 10 | 458.33
ПАО Россети Северный Кавказ» | "Дагэнерго" филиал | Республика Дагестан | 4140 | 12583/2021/ДЭ/СЕРГРЭС | 2021-07-11 | 2022-01-08 | 9 | 458.33 | ПС Сергокала 110/35/10
ПАО Россети Северный Кавказ» | "Дагэнерго" филиал | Республика Дагестан | 4141 | 12584/2021/ДЭ/СЕРГРЭС | 2021-07-11 | 2022-01-08 | 7 | 458.33 | ПС "Утамыш-Старая" 35/10 кВ
ПАО Россети Северный Кавказ» | "Дагэнерго" филиал | Республика Дагестан | 4142 | 12585/2021/ДЭ/СЕРГРЭС | 2021-07-11 | 2022-01-08 | 9 | 458.33 | ПС Сергокала 110/35/10
ПАО Россети Северный Кавказ» | "Дагэнерго" филиал | Республика Дагестан | 4143 | 12586/2021/ДЭ/СЕРГРЭС | 2021-07-11 | 2022-01-08 | 9 | 458.33 | ПС Мулебки 35/10
ПАО Россети Северный Кавказ» | "Дагэнерго" филиал | Республика Дагестан | 4144 | 12587/2021/ДЭ/СЕРГРЭС | 2021-07-17 | 2022-01-14 | 9 | 458.33 | ПС Сергокала 110/35/10
ПАО Россети Северный Кавказ» | "Дагэнерго" филиал | Республика Дагестан | 4145 | 12588/2021/ДЭ/КАЙТРЭС | 2021-07-11 | 2022-01-08 | 3 | 458.33 | ПС "Маджалис" 110/10 кВ
ПАО Россети Северный Кавказ» | "Дагэнерго" филиал | Республика Дагестан | 4146 | 12589/2021/ДЭ/КАЙТРЭС | 2021-07-11 | 2022-01-08 | 3 | 458.33 | ПС "Маджалис" 110/10 кВ
ПАО Россети Северный Кавказ» | "Дагэнерго" филиал | Республика Дагестан | 4147 | 12590/2021/ДЭ/КАЙТРЭС | 2021-07-11 | 2022-01-08 | 3 | 458.33 | ПС "Маджалис" 110/10 кВ
ПАО Россети Северный Кавказ» | "Дагэнерго" филиал | Республика Дагестан | 4148 | 12591/2021/ДЭ/КАЙТРЭС | 2021-07-11 | 2022-01-08 | 3 | 458.33 | ПС "Маджалис" 110/10 кВ
ПАО Россети Северный Кавказ» | "Дагэнерго" филиал | Республика Дагестан | 4149 | 12592/2021/ДЭ/КАЙТРЭС | 2021-07-11 | 2022-01-08 | 3 | 458.33 | ПС "Родниковая" 110/10 кВ
ПАО Россети Северный Кавказ» | "Дагэнерго" филиал | Республика Дагестан | 4150 | 12593/2021/ДЭ/КАЙТРЭС | 2021-07-11 | 2022-01-08 | 3 | 458.33 | ПС "Родниковая" 110/10 кВ
ПАО Россети Северный Кавказ» | "Дагэнерго" филиал | Республика Дагестан | 4151 | 12594/2021/ДЭ/СЕРГРЭС | 2021-07-12 | 2022-01-09 | 9 | 458.33 | ПС "Утамыш-Старая" 35/10 кВ
ПАО Россети Северный Кавказ» | "Дагэнерго" филиал | Республика Дагестан | 4152 | 12595/2021/ДЭ/СЕРГРЭС | 2021-07-12 | 2022-01-09 | 9 | 458.33 | ПС Сергокала 110/35/10
ПАО Россети Северный Кавказ» | "Дагэнерго" филиал | Республика Дагестан | 4153 | 12597/2021/ДЭ/БАБАРЭС | 2021-07-12 | 2022-01-09 | 10 | 458.33 | ПС "Хамаматюрт" 35/10 кВ
ПАО Россети Северный Кавказ» | "Дагэнерго" филиал | Республика Дагестан | 4154 | 12598/2021/ДЭ/БОТЛРЭС | 2021-07-12 | 2022-01-09 | 10 | 458.33 | ПС "Анди" 35/10 кВ
ПАО Россети Северный Кавказ» | "Дагэнерго" филиал | Республика Дагестан | 4155 | 12601/2021/ДЭ/МАХАГЭС | 2021-07-16 | 2022-01-13 | 5 | 458.33 | ПС Тепличный Комбинат 35/10
ПАО Россети Северный Кавказ» | "Дагэнерго" филиал | Республика Дагестан | 4156 | 12603/2021/ДЭ/МАХАГЭС | 2021-07-16 | 2022-01-13 | 5 | 458.33 | ПС Восточная 110/35/10
ПАО Россети Северный Кавказ» | "Дагэнерго" филиал | Республика Дагестан | 4157 | 12604/2021/ДЭ/СЕРГРЭС | 2021-10-18 | 2022-04-17 | 9 | 458.33 | ПС Сергокала 110/35/10
ПАО Россети Северный Кавказ» | "Дагэнерго" филиал | Республика Дагестан | 4158 | 12605/2021/ДЭ/СЕРГРЭС | 2021-07-12 | 2022-01-09 | 9 | 458.33 | ПС Сергокала 110/35/10
ПАО Россети Северный Кавказ» | "Дагэнерго" филиал | Республика Дагестан | 4159 | 12606/2021/ДЭ/КАРАРЭС | 2021-07-23 | 2022-01-20 | 10 | 458.33 | ПС Карабудахкент 110/35/10
ПАО Россети Северный Кавказ» | "Дагэнерго" филиал | Республика Дагестан | 4160 | 12609/2021/ДЭ/СЕВРЭС | 2021-07-12 | 2022-01-09 | 5 | 458.33 | ПС "Димитров" 35/10 кВ
ПАО Россети Северный Кавказ» | "Дагэнерго" филиал | Республика Дагестан | 4161 | 12610/2021/ДЭ/ХАСАРЭС | 2021-07-12 | 2022-01-09 | 5 | 458.33 | ПС "Андрейаул" 35/10 кВ
ПАО Россети Северный Кавказ» | "Дагэнерго" филиал | Республика Дагестан | 4162 | 12611/2021/ДЭ/ХАСАРЭС | 2021-07-12 | 2022-01-09 | 10 | 458.33 | ПС "Костек" 35/10 кВ
ПАО Россети Северный Кавказ» | "Дагэнерго" филиал | Республика Дагестан | 4163 | 12608/2021/ДЭ/БУЙНГЭС | 2021-08-20 | 2022-02-17 | 49 | 2633.85 | ПС "Буйнакск-1" 110/6 кВ
ПАО Россети Северный Кавказ» | "Дагэнерго" филиал | Республика Дагестан | 4164 | 12612/2021/ДЭ/БАБАРЭС | 2021-07-12 | 2022-01-09 | 10 | 458.33
ПАО Россети Северный Кавказ» | "Дагэнерго" филиал | Республика Дагестан | 4165 | 12607/2021/ДЭ/СЕРГРЭС | 2021-07-07 | 2022-01-04 | 9 | 458.33 | ПС Сергокала 110/35/10
ПАО Россети Северный Кавказ» | "Дагэнерго" филиал | Республика Дагестан | 4166 | 12614/2021/ДЭ/СЕРГРЭС | 2021-07-12 | 2022-01-09 | 9 | 458.33 | ПС Сергокала 110/35/10
ПАО Россети Северный Кавказ» | "Дагэнерго" филиал | Республика Дагестан | 4167 | 12437/2021/ДЭ/ДЕРБГЭС | 2021-08-25 | 2022-02-22 | 30 | 13962.43
ПАО Россети Северный Кавказ» | "Дагэнерго" филиал | Республика Дагестан | 4168 | 12438/2021/ДЭ/ДЕРБГЭС | 2021-08-25 | 2022-02-22 | 50 | 13962.43
ПАО Россети Северный Кавказ» | "Дагэнерго" филиал | Республика Дагестан | 4169 | 12439/2021/ДЭ/ДЕРБГЭС | 2021-08-16 | 2022-02-13 | 50 | 25291.01
ПАО Россети Северный Кавказ» | "Дагэнерго" филиал | Республика Дагестан | 4170 | 12441/2021/ДЭ/ДЕРБГЭС | 2021-08-16 | 2022-02-13 | 100 | 25291.01
ПАО Россети Северный Кавказ» | "Дагэнерго" филиал | Республика Дагестан | 4171 | 12440/2021/ДЭ/ДЕРБГЭС | 2021-08-19 | 2022-02-16 | 50 | 25291.01 | ПС "Дербент-Северная" 110/6 кВ
ПАО Россети Северный Кавказ» | "Дагэнерго" филиал | Республика Дагестан | 4172 | 12615/2021/ДЭ/КИЗЛРЭС | 2021-09-08 | 2022-03-08 | 5 | 458.33 | ПС "Кизляр-1" 110/10 кВ
ПАО Россети Северный Кавказ» | "Дагэнерго" филиал | Республика Дагестан | 4173 | 12617/2021/ДЭ/КАЯКРЭС | 2021-08-16 | 2022-02-13 | 150 | 2633.85 | ПС "Каякент" 110/10 кВ
ПАО Россети Северный Кавказ» | "Дагэнерго" филиал | Республика Дагестан | 4174 | 12616/2021/ДЭ/КИЗЛРЭС | 2021-09-08 | 2022-03-08 | 5 | 458.33 | ПС "Кизляр-1" 110/10 кВ
ПАО Россети Северный Кавказ» | "Дагэнерго" филиал | Республика Дагестан | 4175 | 12559/2021/ДЭ/КИЗИРЭС | 2021-07-13 | 2022-12-27 | 10 | 458.33 | ПС "Миатли" 35/6 кВ
ПАО Россети Северный Кавказ» | "Дагэнерго" филиал | Республика Дагестан | 4176 | 12558/2021/ДЭ/КИЗИРЭС | 2021-07-13 | 2022-12-27 | 10 | 458.33 | ПС "ГЩЗ" 110/10 кВ
ПАО Россети Северный Кавказ» | "Дагэнерго" филиал | Республика Дагестан | 4177 | 12623/2021/ДЭ/БОТЛРЭС | 2021-07-13 | 2022-01-10 | 10 | 458.33 | ПС "Анди" 35/10 кВ
ПАО Россети Северный Кавказ» | "Дагэнерго" филиал | Республика Дагестан | 4178 | 12613/2021/ДЭ/ХАСАРЭС | 2021-07-13 | 2022-01-10 | 5 | 458.33 | ПС "Костек" 35/10 кВ
ПАО Россети Северный Кавказ» | "Дагэнерго" филиал | Республика Дагестан | 4179 | 12556/2021/ДЭ/КИЗИРЭС | 2021-07-13 | 2022-12-27 | 10 | 458.33 | ПС "ГЩЗ" 110/10 кВ
ПАО Россети Северный Кавказ» | "Дагэнерго" филиал | Республика Дагестан | 4180 | 12624/2021/ДЭ/ХАСАРЭС | 2021-07-13 | 2022-01-10 | 15 | 458.33 | ПС "Акташ" 110/10 кВ
ПАО Россети Северный Кавказ» | "Дагэнерго" филиал | Республика Дагестан | 4181 | 12555/2021/ДЭ/КИЗИРЭС | 2021-07-13 | 2022-12-27 | 10 | 458.33 | ПС "Миатли" 35/6 кВ
ПАО Россети Северный Кавказ» | "Дагэнерго" филиал | Республика Дагестан | 4182 | 12625/2021/ДЭ/БОТЛРЭС | 2021-07-13 | 2022-01-10 | 10 | 458.33 | ПС "Анди" 35/10 кВ
ПАО Россети Северный Кавказ» | "Дагэнерго" филиал | Республика Дагестан | 4183 | 12554/2021/ДЭ/КИЗИРЭС | 2021-07-13 | 2022-12-27 | 10 | 458.33 | ПС "Миатли" 35/6 кВ
ПАО Россети Северный Кавказ» | "Дагэнерго" филиал | Республика Дагестан | 4184 | 12627/2021/ДЭ/УНЦУРЭС | 2021-08-05 | 2022-02-02 | 15 | 458.33 | ПС "Новый Ирганай" 110/10 кВ
ПАО Россети Северный Кавказ» | "Дагэнерго" филиал | Республика Дагестан | 4185 | 12550/2021/ДЭ/КИЗИРЭС | 2021-07-13 | 2022-12-27 | 10 | 458.33 | ПС "Шамхал-Янгиюрт" 35/10 кВ
ПАО Россети Северный Кавказ» | "Дагэнерго" филиал | Республика Дагестан | 4186 | 12628/2021/ДЭ/ХУНЗРЭС | 2021-07-29 | 2022-01-26 | 10 | 2633.85 | ПС "Хунзах" 110/10 кВ
ПАО Россети Северный Кавказ» | "Дагэнерго" филиал | Республика Дагестан | 4187 | 12629/2021/ДЭ/КИЗИРЭС | 2021-07-13 | 2022-01-10 | 10 | 458.33 | ПС "ЗФС" 110/35/6 кВ
ПАО Россети Северный Кавказ» | "Дагэнерго" филиал | Республика Дагестан | 4188 | 12630/2021/ДЭ/КАРАРЭС | 2021-08-15 | 2022-02-12 | 10 | 458.33 | ПС Карабудахкент 110/35/10
ПАО Россети Северный Кавказ» | "Дагэнерго" филиал | Республика Дагестан | 4189 | 12633/2021/ДЭ/ХАСАГЭС | 2021-07-13 | 2022-01-10 | 65 | 2633.85 | ПС "Ярык-Cу" 110/10 кВ
ПАО Россети Северный Кавказ» | "Дагэнерго" филиал | Республика Дагестан | 4190 | 12488/2021/ДЭ/КИЗЛРЭС | 2021-09-09 | 2022-03-09 | 5 | 458.33 | ПС "Кизляр-2" 110/10 кВ
ПАО Россети Северный Кавказ» | "Дагэнерго" филиал | Республика Дагестан | 4191 | 12641/2021/ДЭ/ТАРУРЭС | 2021-07-13 | 2022-01-10 | 5 | 458.75
ПАО Россети Северный Кавказ» | "Дагэнерго" филиал | Республика Дагестан | 4192 | 12645/2021/ДЭ/ХАСАГЭС | 2021-07-13 | 2022-12-30 | 5 | 458.33 | ПС "Ярык-Cу" 110/10 кВ
ПАО Россети Северный Кавказ» | "Дагэнерго" филиал | Республика Дагестан | 4193 | 12647/2021/ДЭ/ХАСАРЭС | 2021-07-13 | 2022-01-10 | 5 | 458.33 | ПС "Димитрова" 35/10 кВ
ПАО Россети Северный Кавказ» | "Дагэнерго" филиал | Республика Дагестан | 4194 | 12649/2021/ДЭ/ХАСАРЭС | 2021-07-13 | 2022-01-10 | 5 | 458.33 | ПС "ГЩЗ" 35/10 кВ
ПАО Россети Северный Кавказ» | "Дагэнерго" филиал | Республика Дагестан | 4195 | 12651/2021/ДЭ/ХАСАГЭС | 2021-07-13 | 2022-01-10 | 15 | 458.33 | ПС "Ярык-Cу" 110/10 кВ
ПАО Россети Северный Кавказ» | "Дагэнерго" филиал | Республика Дагестан | 4196 | 12657/2021/ДЭ/ХАСАРЭС | 2021-07-13 | 2022-01-10 | 6 | 458.33 | ПС "Дагестан" 35/10 кВ
ПАО Россети Северный Кавказ» | "Дагэнерго" филиал | Республика Дагестан | 4197 | 12663/2021/ДЭ/БАБАРЭС | 2021-07-13 | 2022-01-10 | 10 | 458.33
ПАО Россети Северный Кавказ» | "Дагэнерго" филиал | Республика Дагестан | 4198 | 12661/2021/ДЭ/ХАСАРЭС | 2021-07-13 | 2022-01-10 | 15 | 458.33 | ПС "ГЩЗ" 35/10 кВ
ПАО Россети Северный Кавказ» | "Дагэнерго" филиал | Республика Дагестан | 4199 | 12634/2021/ДЭ/ГУМБРЭС | 2021-08-18 | 2022-02-15 | 10 | 458.33 | ПС "Тлох" 110/10 кВ
ПАО Россети Северный Кавказ» | "Дагэнерго" филиал | Республика Дагестан | 4200 | 12635/2021/ДЭ/ГУМБРЭС | 2021-08-18 | 2022-02-15 | 10 | 458.33 | ПС "Игали" 35/10 кВ
ПАО Россети Северный Кавказ» | "Дагэнерго" филиал | Республика Дагестан | 4201 | 12636/2021/ДЭ/ГУМБРЭС | 2021-08-18 | 2022-02-15 | 10 | 458.33 | ПС "Аргвани" 110/10 кВ
ПАО Россети Северный Кавказ» | "Дагэнерго" филиал | Республика Дагестан | 4202 | 12668/2021/ДЭ/АКУШРЭС | 2021-07-13 | 2022-01-10 | 15 | 458.33 | ПС "Акуша" 110/10 кВ
ПАО Россети Северный Кавказ» | "Дагэнерго" филиал | Республика Дагестан | 4203 | 12637/2021/ДЭ/ГУМБРЭС | 2021-08-18 | 2022-02-15 | 10 | 458.33 | ПС "Игали" 35/10 кВ
ПАО Россети Северный Кавказ» | "Дагэнерго" филиал | Республика Дагестан | 4204 | 12638/2021/ДЭ/ГУМБРЭС | 2021-08-18 | 2022-02-15 | 10 | 458.33 | ПС "Согры" 35/10 кВ
ПАО Россети Северный Кавказ» | "Дагэнерго" филиал | Республика Дагестан | 4205 | 12670/2021/ДЭ/ХАСАГЭС | 2021-07-13 | 2022-01-10 | 15 | 458.33 | ПС "Ярык-Cу" 110/10 кВ
ПАО Россети Северный Кавказ» | "Дагэнерго" филиал | Республика Дагестан | 4206 | 12639/2021/ДЭ/ГУМБРЭС | 2021-08-18 | 2022-02-15 | 10 | 458.33 | ПС "Согры" 35/10 кВ
ПАО Россети Северный Кавказ» | "Дагэнерго" филиал | Республика Дагестан | 4207 | 12671/2021/ДЭ/БАБАРЭС | 2021-07-13 | 2022-01-10 | 10 | 458.33 | ПС "Туршунай" 35/10 кВ
ПАО Россети Северный Кавказ» | "Дагэнерго" филиал | Республика Дагестан | 4208 | 12640/2021/ДЭ/ГУМБРЭС | 2021-08-18 | 2022-02-15 | 10 | 458.33 | ПС "Аргвани" 110/10 кВ
ПАО Россети Северный Кавказ» | "Дагэнерго" филиал | Республика Дагестан | 4209 | 12672/2021/ДЭ/ХАСАГЭС | 2021-07-13 | 2022-01-10 | 5 | 458.33 | ПС "Ярык-Cу" 110/10 кВ
ПАО Россети Северный Кавказ» | "Дагэнерго" филиал | Республика Дагестан | 4210 | 12642/2021/ДЭ/ГУМБРЭС | 2021-08-18 | 2022-02-15 | 10 | 458.33 | ПС "Аргвани" 110/10 кВ
ПАО Россети Северный Кавказ» | "Дагэнерго" филиал | Республика Дагестан | 4211 | 12673/2021/ДЭ/ЦУМАРЭС | 2021-07-13 | 2022-01-10 | 10 | 458.33 | ПС "Кидеро" 35/10 кВ
ПАО Россети Северный Кавказ» | "Дагэнерго" филиал | Республика Дагестан | 4212 | 12643/2021/ДЭ/ГУМБРЭС | 2021-08-18 | 2022-02-15 | 10 | 458.33 | ПС "Мехельта" 35/10 кВ
ПАО Россети Северный Кавказ» | "Дагэнерго" филиал | Республика Дагестан | 4213 | 12644/2021/ДЭ/ГУМБРЭС | 2021-08-18 | 2022-02-15 | 10 | 458.33 | ПС "Игали" 35/10 кВ
ПАО Россети Северный Кавказ» | "Дагэнерго" филиал | Республика Дагестан | 4214 | 12674/2021/ДЭ/БАБАРЭС | 2021-07-13 | 2022-01-10 | 10 | 458.33
ПАО Россети Северный Кавказ» | "Дагэнерго" филиал | Республика Дагестан | 4215 | 12675/2021/ДЭ/ТЛЯРРЭС | 2021-07-13 | 2022-01-10 | 10 | 458.33 | ПС "Бежта" 35/10 кВ
ПАО Россети Северный Кавказ» | "Дагэнерго" филиал | Республика Дагестан | 4216 | 12646/2021/ДЭ/ГУМБРЭС | 2021-08-18 | 2022-02-15 | 10 | 458.33 | ПС "Согры" 35/10 кВ
ПАО Россети Северный Кавказ» | "Дагэнерго" филиал | Республика Дагестан | 4217 | 12653/2021/ДЭ/ГУМБРЭС | 2021-08-18 | 2022-02-15 | 10 | 458.33 | ПС "Мехельта" 35/10 кВ
ПАО Россети Северный Кавказ» | "Дагэнерго" филиал | Республика Дагестан | 4218 | 12654/2021/ДЭ/ГУМБРЭС | 2021-08-18 | 2022-02-15 | 10 | 458.33 | ПС "Тлох" 110/10 кВ
ПАО Россети Северный Кавказ» | "Дагэнерго" филиал | Республика Дагестан | 4219 | 12655/2021/ДЭ/ГУМБРЭС | 2021-08-18 | 2022-02-15 | 10 | 458.33 | ПС "Мехельта" 35/10 кВ
ПАО Россети Северный Кавказ» | "Дагэнерго" филиал | Республика Дагестан | 4220 | 12656/2021/ДЭ/ГУМБРЭС | 2021-08-18 | 2022-02-15 | 10 | 458.33 | ПС "Мехельта" 35/10 кВ
ПАО Россети Северный Кавказ» | "Дагэнерго" филиал | Республика Дагестан | 4221 | 12677/2021/ДЭ/ЦУМАРЭС | 2021-07-13 | 2022-01-10 | 15 | 458.33 | ПС "Шаури" 35/10 кВ
ПАО Россети Северный Кавказ» | "Дагэнерго" филиал | Республика Дагестан | 4222 | 12678/2021/ДЭ/ЦУМАРЭС | 2021-07-13 | 2022-01-10 | 15 | 458.33 | ПС "Шаури" 35/10 кВ
ПАО Россети Северный Кавказ» | "Дагэнерго" филиал | Республика Дагестан | 4223 | 12679/2021/ДЭ/КИЗЛРЭС | 2021-09-09 | 2022-03-09 | 15 | 458.33 | ПС "Кизляр-1" 110/10 кВ
ПАО Россети Северный Кавказ» | "Дагэнерго" филиал | Республика Дагестан | 4224 | 12683/2021/ДЭ/МАХАГЭС | 2021-07-14 | 2022-01-11 | 15 | 458.33 | ПС Ленинкент 35/6
ПАО Россети Северный Кавказ» | "Дагэнерго" филиал | Республика Дагестан | 4225 | 12684/2021/ДЭ/ДЕРБРЭС | 2021-08-03 | 2022-01-31 | 10 | 458.33 | ПС "Мамедкала" 110/10 кВ
ПАО Россети Северный Кавказ» | "Дагэнерго" филиал | Республика Дагестан | 4226 | 12685/2021/ДЭ/МАХАГЭС | 2021-07-14 | 2022-01-11 | 50 | 2633.85 | ПС Восточная 110/35/10
ПАО Россети Северный Кавказ» | "Дагэнерго" филиал | Республика Дагестан | 4227 | 12658/2021/ДЭ/ГУМБРЭС | 2021-08-18 | 2022-02-15 | 10 | 458.33 | ПС "Мехельта" 35/10 кВ
ПАО Россети Северный Кавказ» | "Дагэнерго" филиал | Республика Дагестан | 4228 | 12686/2021/ДЭ/ЦУМАРЭС | 2021-07-14 | 2022-01-12 | 15 | 458.33 | ПС "Шаури" 35/10 кВ
ПАО Россети Северный Кавказ» | "Дагэнерго" филиал | Республика Дагестан | 4229 | 12659/2021/ДЭ/ГУМБРЭС | 2021-08-18 | 2022-02-15 | 10 | 458.33 | ПС "Согры" 35/10 кВ
ПАО Россети Северный Кавказ» | "Дагэнерго" филиал | Республика Дагестан | 4230 | 12660/2021/ДЭ/ГУМБРЭС | 2021-08-18 | 2022-02-15 | 10 | 458.33 | ПС "Тлох" 110/10 кВ
ПАО Россети Северный Кавказ» | "Дагэнерго" филиал | Республика Дагестан | 4231 | 12662/2021/ДЭ/ГУМБРЭС | 2021-08-18 | 2022-02-15 | 10 | 458.33 | ПС "Тлох" 110/10 кВ
ПАО Россети Северный Кавказ» | "Дагэнерго" филиал | Республика Дагестан | 4232 | 12664/2021/ДЭ/ГУМБРЭС | 2021-08-18 | 2022-02-15 | 10 | 458.33 | ПС "Игали" 35/10 кВ
ПАО Россети Северный Кавказ» | "Дагэнерго" филиал | Республика Дагестан | 4233 | 12669/2021/ДЭ/БУЙНГЭС | 2021-07-23 | 2022-01-20 | 10 | 458.33 | ПС "Буйнакск-2" 110/6 кВ
ПАО Россети Северный Кавказ» | "Дагэнерго" филиал | Республика Дагестан | 4234 | 12666/2021/ДЭ/ГУМБРЭС | 2021-08-18 | 2022-02-15 | 10 | 458.33 | ПС "Согры" 35/10 кВ
ПАО Россети Северный Кавказ» | "Дагэнерго" филиал | Республика Дагестан | 4235 | 12687/2021/ДЭ/МАХАГЭС | 2021-07-29 | 2022-01-26 | 10 | 458.33 | ПС Новая 110/35/6
ПАО Россети Северный Кавказ» | "Дагэнерго" филиал | Республика Дагестан | 4236 | 12682/2021/ДЭ/КИЗЛГЭС | 2021-08-12 | 2022-02-09 | 10 | 458.33 | ПС "КЭМЗ-1" 35/10 кВ
ПАО Россети Северный Кавказ» | "Дагэнерго" филиал | Республика Дагестан | 4237 | 12690/2021/ДЭ/ДЕРБГЭС | 2021-07-14 | 2022-01-11 | 5 | 458.33
ПАО Россети Северный Кавказ» | "Дагэнерго" филиал | Республика Дагестан | 4238 | 12667/2021/ДЭ/ГУМБРЭС | 2021-08-18 | 2022-02-15 | 10 | 458.33 | ПС "Игали" 35/10 кВ
ПАО Россети Северный Кавказ» | "Дагэнерго" филиал | Республика Дагестан | 4239 | 12648/2021/ДЭ/ГУМБРЭС | 2021-08-18 | 2022-02-15 | 10 | 458.33 | ПС "Согры" 35/10 кВ
ПАО Россети Северный Кавказ» | "Дагэнерго" филиал | Республика Дагестан | 4240 | 12693/2021/ДЭ/БОТЛРЭС | 2021-07-14 | 2022-01-11 | 10 | 458.33 | ПС "Анди" 35/10 кВ
ПАО Россети Северный Кавказ» | "Дагэнерго" филиал | Республика Дагестан | 4241 | 12692/2021/ДЭ/ЦУМАРЭС | 2021-07-15 | 2022-01-12 | 15 | 458.33 | ПС "Шаури" 35/10 кВ
ПАО Россети Северный Кавказ» | "Дагэнерго" филиал | Республика Дагестан | 4242 | 12695/2021/ДЭ/БОТЛРЭС | 2021-07-14 | 2022-01-11 | 10 | 458.33 | ПС "Анди" 35/10 кВ
ПАО Россети Северный Кавказ» | "Дагэнерго" филиал | Республика Дагестан | 4243 | 12698/2021/ДЭ/ХАСАГЭС | 2021-07-14 | 2022-01-11 | 10 | 458.33 | ПС "Ярык-Cу" 110/10 кВ
ПАО Россети Северный Кавказ» | "Дагэнерго" филиал | Республика Дагестан | 4244 | 12702/2021/ДЭ/ЦЕНТРЭС | 2021-07-14 | 2022-01-11 | 15 | 458.33 | ПС Шамхал 110/35/10
ПАО Россети Северный Кавказ» | "Дагэнерго" филиал | Республика Дагестан | 4245 | 12701/2021/ДЭ/БУЙНГЭС | 2021-07-23 | 2022-01-20 | 10 | 458.33 | ПС "Буйнакск-2" 110/6 кВ
ПАО Россети Северный Кавказ» | "Дагэнерго" филиал | Республика Дагестан | 4246 | 12707/2021/ДЭ/КИЗИРЭС | 2021-07-14 | 2022-01-11 | 10 | 458.33 | ПС "Миатли" 35/6 кВ
ПАО Россети Северный Кавказ» | "Дагэнерго" филиал | Республика Дагестан | 4247 | 12652/2021/ДЭ/ГУМБРЭС | 2021-08-18 | 2022-02-15 | 10 | 458.33 | ПС "Аргвани" 110/10 кВ
ПАО Россети Северный Кавказ» | "Дагэнерго" филиал | Республика Дагестан | 4248 | 12708/2021/ДЭ/КАЯКРЭС | 2021-07-15 | 2022-01-12 | 10 | 458.33 | ПС "Первомайская" 35/10 кВ
ПАО Россети Северный Кавказ» | "Дагэнерго" филиал | Республика Дагестан | 4249 | 12710/2021/ДЭ/ЦЕНТРЭС | 2021-07-14 | 2022-01-11 | 10 | 458.33 | ПС Шамхал 110/35/10
ПАО Россети Северный Кавказ» | "Дагэнерго" филиал | Республика Дагестан | 4250 | 12704/2021/ДЭ/КАЯКРЭС | 2021-07-15 | 2022-01-12 | 10 | 458.33 | ПС "Утамыш-Старая" 35/10 кВ
ПАО Россети Северный Кавказ» | "Дагэнерго" филиал | Республика Дагестан | 4251 | 12713/2021/ДЭ/МАХАГЭС | 2021-07-16 | 2022-01-13 | 5 | 458.33 | ПС Восточная 110/35/10
ПАО Россети Северный Кавказ» | "Дагэнерго" филиал | Республика Дагестан | 4252 | 12716/2021/ДЭ/ЦЕНТРЭС | 2021-07-14 | 2022-01-11 | 5 | 458.33 | ПС Шамхал 110/35/10
ПАО Россети Северный Кавказ» | "Дагэнерго" филиал | Республика Дагестан | 4253 | 12691/2021/ДЭ/КАЯКРЭС | 2021-07-15 | 2022-01-12 | 10 | 458.33 | ПС "Каякент" 110/10 кВ
ПАО Россети Северный Кавказ» | "Дагэнерго" филиал | Республика Дагестан | 4254 | 12711/2021/ДЭ/ЦЕНТРЭС | 2021-07-15 | 2022-01-12 | 10 | 458.33 | ПС Шамхал 110/35/10
ПАО Россети Северный Кавказ» | "Дагэнерго" филиал | Республика Дагестан | 4255 | 12721/2021/ДЭ/ЦЕНТРЭС | 2021-07-14 | 2022-01-11 | 10 | 458.33 | ПС Шамхал 110/35/10
ПАО Россети Северный Кавказ» | "Дагэнерго" филиал | Республика Дагестан | 4256 | 12712/2021/ДЭ/ЦЕНТРЭС | 2021-07-15 | 2022-01-12 | 10 | 458.33 | ПС Шамхал 110/35/10
ПАО Россети Северный Кавказ» | "Дагэнерго" филиал | Республика Дагестан | 4257 | 12719/2021/ДЭ/МАХАГЭС | 2021-07-27 | 2022-01-24 | 5 | 458.33 | ПС Приморская 110/35/10/6
ПАО Россети Северный Кавказ» | "Дагэнерго" филиал | Республика Дагестан | 4258 | 12722/2021/ДЭ/БУЙНГЭС | 2021-07-28 | 2022-01-25 | 10 | 458.33 | ПС "Буйнакск-2" 110/6 кВ
ПАО Россети Северный Кавказ» | "Дагэнерго" филиал | Республика Дагестан | 4259 | 12714/2021/ДЭ/ЦЕНТРЭС | 2021-07-15 | 2022-01-12 | 10 | 458.33 | ПС Шамхал 110/35/10
ПАО Россети Северный Кавказ» | "Дагэнерго" филиал | Республика Дагестан | 4260 | 12688/2021/ДЭ/ДАХАРЭС | 2021-08-10 | 2022-02-07 | 10 | 458.33 | ПС "Кубачи" 35/10 кВ
ПАО Россети Северный Кавказ» | "Дагэнерго" филиал | Республика Дагестан | 4261 | 12715/2021/ДЭ/ЦЕНТРЭС | 2021-07-15 | 2022-01-12 | 10 | 458.33 | ПС Согратль 35/10
ПАО Россети Северный Кавказ» | "Дагэнерго" филиал | Республика Дагестан | 4262 | 12723/2021/ДЭ/МАХАГЭС | 2021-07-16 | 2022-01-13 | 5 | 458.33
ПАО Россети Северный Кавказ» | "Дагэнерго" филиал | Республика Дагестан | 4263 | 12724/2021/ДЭ/ЦЕНТРЭС | 2021-07-14 | 2022-01-11 | 10 | 458.33 | ПС Шамхал 110/35/10
ПАО Россети Северный Кавказ» | "Дагэнерго" филиал | Республика Дагестан | 4264 | 12725/2021/ДЭ/КАЯКРЭС | 2021-07-15 | 2022-01-12 | 10 | 458.33 | ПС "Первомайская" 35/10 кВ
ПАО Россети Северный Кавказ» | "Дагэнерго" филиал | Республика Дагестан | 4265 | 12726/2021/ДЭ/МАХАГЭС | 2021-07-16 | 2022-01-13 | 5 | 458.33
ПАО Россети Северный Кавказ» | "Дагэнерго" филиал | Республика Дагестан | 4266 | 12689/2021/ДЭ/КАСУРЭС | 2021-08-10 | 2022-02-07 | 10 | 458.33 | ПС "Тпиг" 35/10 кВ
ПАО Россети Северный Кавказ» | "Дагэнерго" филиал | Республика Дагестан | 4267 | 12727/2021/ДЭ/МАХАГЭС | 2021-07-16 | 2022-01-13 | 5 | 458.33
ПАО Россети Северный Кавказ» | "Дагэнерго" филиал | Республика Дагестан | 4268 | 12717/2021/ДЭ/ЦЕНТРЭС | 2021-07-15 | 2022-01-12 | 10 | 458.33 | ПС Алмало 35/10/6
ПАО Россети Северный Кавказ» | "Дагэнерго" филиал | Республика Дагестан | 4269 | 12728/2021/ДЭ/МАХАГЭС | 2021-07-16 | 2022-01-13 | 5 | 458.33 | ПС Тепличный Комбинат 35/10
ПАО Россети Северный Кавказ» | "Дагэнерго" филиал | Республика Дагестан | 4270 | 12694/2021/ДЭ/КАСУРЭС | 2021-08-10 | 2022-02-07 | 10 | 458.33 | ПС "Тпиг" 35/10 кВ
ПАО Россети Северный Кавказ» | "Дагэнерго" филиал | Республика Дагестан | 4271 | 12718/2021/ДЭ/ЦЕНТРЭС | 2021-07-15 | 2022-01-12 | 10 | 458.33 | ПС Шамхал 110/35/10
ПАО Россети Северный Кавказ» | "Дагэнерго" филиал | Республика Дагестан | 4272 | 12729/2021/ДЭ/МАХАГЭС | 2021-07-16 | 2022-01-13 | 5 | 458.33 | ПС Тепличный Комбинат 35/10
ПАО Россети Северный Кавказ» | "Дагэнерго" филиал | Республика Дагестан | 4273 | 12720/2021/ДЭ/ЦЕНТРЭС | 2021-07-15 | 2022-01-12 | 10 | 458.33 | ПС Алмало 35/10/6
ПАО Россети Северный Кавказ» | "Дагэнерго" филиал | Республика Дагестан | 4274 | 12730/2021/ДЭ/МАХАГЭС | 2021-07-16 | 2022-01-13 | 5 | 458.33 | ПС Приморская 110/35/10/6
ПАО Россети Северный Кавказ» | "Дагэнерго" филиал | Республика Дагестан | 4275 | 12696/2021/ДЭ/КАСУРЭС | 2021-08-10 | 2022-02-07 | 10 | 458.33 | ПС "Тпиг" 35/10 кВ
ПАО Россети Северный Кавказ» | "Дагэнерго" филиал | Республика Дагестан | 4276 | 12697/2021/ДЭ/КАСУРЭС | 2021-08-10 | 2022-02-07 | 10 | 458.33 | ПС "Тпиг" 35/10 кВ
ПАО Россети Северный Кавказ» | "Дагэнерго" филиал | Республика Дагестан | 4277 | 12700/2021/ДЭ/АХТЫРЭС | 2021-08-10 | 2022-02-07 | 10 | 458.33 | ПС "Лучек" 35/10 кВ
ПАО Россети Северный Кавказ» | "Дагэнерго" филиал | Республика Дагестан | 4278 | 12736/2021/ДЭ/ЦЕНТРЭС | 2021-07-27 | 2022-01-24 | 200 | 28319.63 | ПС Шамхал 110/35/10
ПАО Россети Северный Кавказ» | "Дагэнерго" филиал | Республика Дагестан | 4279 | 12703/2021/ДЭ/КАСУРЭС | 2021-08-10 | 2022-02-07 | 10 | 458.33 | ПС "Набережная" 35/10 кВ
ПАО Россети Северный Кавказ» | "Дагэнерго" филиал | Республика Дагестан | 4280 | 12705/2021/ДЭ/ТАБАРЭС | 2021-08-10 | 2022-02-07 | 10 | 458.33 | ПС "Хив" 35/10 кВ
ПАО Россети Северный Кавказ» | "Дагэнерго" филиал | Республика Дагестан | 4281 | 12706/2021/ДЭ/АХТЫРЭС | 2021-08-10 | 2022-02-07 | 10 | 458.33 | ПС "Усухчай" 110/10 кВ
ПАО Россети Северный Кавказ» | "Дагэнерго" филиал | Республика Дагестан | 4282 | 12602/2021/ДЭ/КАЙТРЭС | 2021-08-10 | 2022-02-07 | 10 | 2633.85 | ПС "Маджалис" 110/10 кВ
ПАО Россети Северный Кавказ» | "Дагэнерго" филиал | Республика Дагестан | 4283 | 12738/2021/ДЭ/БОТЛРЭС | 2021-07-15 | 2022-01-12 | 10 | 458.33 | ПС "Прогресс" 35/10 кВ
ПАО Россети Северный Кавказ» | "Дагэнерго" филиал | Республика Дагестан | 4284 | 12600/2021/ДЭ/КАЙТРЭС | 2021-08-10 | 2022-02-07 | 10 | 2633.85 | ПС "Маджалис" 110/10 кВ
ПАО Россети Северный Кавказ» | "Дагэнерго" филиал | Республика Дагестан | 4285 | 12650/2021/ДЭ/ГУМБРЭС | 2021-08-18 | 2022-02-15 | 10 | 458.33 | ПС "Аргвани" 110/10 кВ
ПАО Россети Северный Кавказ» | "Дагэнерго" филиал | Республика Дагестан | 4286 | 12741/2021/ДЭ/МАХАГЭС | 2021-07-23 | 2022-01-20 | 10 | 458.33
ПАО Россети Северный Кавказ» | "Дагэнерго" филиал | Республика Дагестан | 4287 | 12739/2021/ДЭ/КАСУРЭС | 2021-08-10 | 2022-02-07 | 10 | 458.33 | ПС "Курах" 110/10 кВ
ПАО Россети Северный Кавказ» | "Дагэнерго" филиал | Республика Дагестан | 4288 | 12744/2021/ДЭ/ДЕРБРЭС | 2021-08-03 | 2022-01-31 | 10 | 458.33 | ПС "Белиджи" 110/10 кВ
ПАО Россети Северный Кавказ» | "Дагэнерго" филиал | Республика Дагестан | 4289 | 12748/2021/ДЭ/ГУМБРЭС | 2021-08-18 | 2022-02-15 | 10 | 458.33 | ПС "Тлох" 110/10 кВ
ПАО Россети Северный Кавказ» | "Дагэнерго" филиал | Республика Дагестан | 4290 | 12749/2021/ДЭ/КИЗИРЭС | 2021-07-15 | 2022-01-12 | 15 | 458.33 | ПС "ГЩЗ" 110/10 кВ
ПАО Россети Северный Кавказ» | "Дагэнерго" филиал | Республика Дагестан | 4291 | 12740/2021/ДЭ/ТАБАРЭС | 2021-08-23 | 2022-02-20 | 0.3 | 458.33 | ПС "Цанак" 35/10 кВ
ПАО Россети Северный Кавказ» | "Дагэнерго" филиал | Республика Дагестан | 4292 | 12752/2021/ДЭ/МАХАГЭС | 2021-07-16 | 2022-01-13 | 10 | 458.33 | ПС Восточная 110/35/10
ПАО Россети Северный Кавказ» | "Дагэнерго" филиал | Республика Дагестан | 4293 | 12753/2021/ДЭ/ДЕРБРЭС | 2021-08-03 | 2022-01-31 | 10 | 458.33 | ПС "Дербент-Западная" 110/10 кВ
ПАО Россети Северный Кавказ» | "Дагэнерго" филиал | Республика Дагестан | 4294 | 12745/2021/ДЭ/БОТЛРЭС | 2021-07-15 | 2022-01-12 | 10 | 458.33 | ПС "Ботлих" 110/10 кВ
ПАО Россети Северный Кавказ» | "Дагэнерго" филиал | Республика Дагестан | 4295 | 12757/2021/ДЭ/СЕВРЭС | 2021-08-31 | 2022-02-28 | 0.15 | 458.33
ПАО Россети Северный Кавказ» | "Дагэнерго" филиал | Республика Дагестан | 4296 | 12758/2021/ДЭ/СЕВРЭС | 2021-08-19 | 2022-02-16 | 0.15 | 2633.85 | ПС "Дылым" 110/10 кВ
ПАО Россети Северный Кавказ» | "Дагэнерго" филиал | Республика Дагестан | 4297 | 12759/2021/ДЭ/БОТЛРЭС | 2021-07-15 | 2022-01-12 | 10 | 458.33 | ПС "Миарсо" 110/10 кВ
ПАО Россети Северный Кавказ» | "Дагэнерго" филиал | Республика Дагестан | 4298 | 12760/2021/ДЭ/СЕВРЭС | 2021-08-19 | 2022-02-16 | 0.15 | 2633.85 | ПС "Новокули" 35/10 кВ
ПАО Россети Северный Кавказ» | "Дагэнерго" филиал | Республика Дагестан | 4299 | 12762/2021/ДЭ/БОТЛРЭС | 2021-07-15 | 2022-01-12 | 10 | 458.33 | ПС "Миарсо" 110/10 кВ
ПАО Россети Северный Кавказ» | "Дагэнерго" филиал | Республика Дагестан | 4300 | 12761/2021/ДЭ/БАБАРЭС | 2021-08-19 | 2022-02-16 | 5 | 2633.85 | ПС "Тамазатюбе" 35/10 кВ
ПАО Россети Северный Кавказ» | "Дагэнерго" филиал | Республика Дагестан | 4301 | 12764/2021/ДЭ/БОТЛРЭС | 2021-07-15 | 2022-01-12 | 10 | 458.33 | ПС "Ботлих" 110/10 кВ
ПАО Россети Северный Кавказ» | "Дагэнерго" филиал | Республика Дагестан | 4302 | 12765/2021/ДЭ/БАБАРЭС | 2021-08-19 | 2022-02-16 | 5 | 2633.85 | ПС "Тамазатюбе" 35/10 кВ
ПАО Россети Северный Кавказ» | "Дагэнерго" филиал | Республика Дагестан | 4303 | 12768/2021/ДЭ/БОТЛРЭС | 2021-07-15 | 2022-01-12 | 10 | 458.33 | ПС "Миарсо" 110/10 кВ
ПАО Россети Северный Кавказ» | "Дагэнерго" филиал | Республика Дагестан | 4304 | 12767/2021/ДЭ/БАБАРЭС | 2021-08-19 | 2022-02-16 | 5 | 2633.85 | ПС "Татаюрт" 35/10 кВ
ПАО Россети Северный Кавказ» | "Дагэнерго" филиал | Республика Дагестан | 4305 | 12763/2021/ДЭ/КАРАРЭС | 2021-08-02 | 2021-08-22 | 5 | 458.33 | ПС Карабудахкент 110/35/10
ПАО Россети Северный Кавказ» | "Дагэнерго" филиал | Республика Дагестан | 4306 | 12769/2021/ДЭ/БОТЛРЭС | 2021-07-15 | 2022-01-12 | 10 | 458.33 | ПС "Миарсо" 110/10 кВ
ПАО Россети Северный Кавказ» | "Дагэнерго" филиал | Республика Дагестан | 4307 | 12770/2021/ДЭ/БАБАРЭС | 2021-08-19 | 2022-02-16 | 5 | 2633.85 | ПС "Янгильбай" 35/10 кВ
ПАО Россети Северный Кавказ» | "Дагэнерго" филиал | Республика Дагестан | 4308 | 12772/2021/ДЭ/МАХАГЭС | 2021-07-16 | 2022-01-13 | 10 | 458.33 | ПС ЦПП 110/35/10
ПАО Россети Северный Кавказ» | "Дагэнерго" филиал | Республика Дагестан | 4309 | 12776/2021/ДЭ/МАХАГЭС | 2021-07-16 | 2022-01-13 | 15 | 458.33 | ПС Тепличный Комбинат 35/10
ПАО Россети Северный Кавказ» | "Дагэнерго" филиал | Республика Дагестан | 4310 | 12778/2021/ДЭ/БОТЛРЭС | 2021-07-15 | 2022-01-12 | 10 | 458.33 | ПС "Тлох" 110/10 кВ
ПАО Россети Северный Кавказ» | "Дагэнерго" филиал | Республика Дагестан | 4311 | 12779/2021/ДЭ/МАХАГЭС | 2021-07-16 | 2022-01-13 | 10 | 458.33 | ПС Шамхал 110/35/10
ПАО Россети Северный Кавказ» | "Дагэнерго" филиал | Республика Дагестан | 4312 | 12777/2021/ДЭ/ДЕРБРЭС | 2021-08-03 | 2022-01-31 | 10 | 458.33 | ПС "Араблинка" 110/10 кВ
ПАО Россети Северный Кавказ» | "Дагэнерго" филиал | Республика Дагестан | 4313 | 12780/2021/ДЭ/БОТЛРЭС | 2021-07-15 | 2022-01-12 | 10 | 458.33 | ПС "Прогресс" 35/10 кВ
ПАО Россети Северный Кавказ» | "Дагэнерго" филиал | Республика Дагестан | 4314 | 12781/2021/ДЭ/МАХАГЭС | 2021-07-16 | 2022-01-13 | 10 | 458.33 | ПС Шамхал 110/35/10
ПАО Россети Северный Кавказ» | "Дагэнерго" филиал | Республика Дагестан | 4315 | 12782/2021/ДЭ/ЦУМАРЭС | 2021-07-16 | 2022-01-13 | 10 | 458.33 | ПС "Агвали" 110/10 кВ
ПАО Россети Северный Кавказ» | "Дагэнерго" филиал | Республика Дагестан | 4316 | 12783/2021/ДЭ/МАХАГЭС | 2021-07-16 | 2022-01-13 | 10 | 458.33 | ПС Радиоцентр 35/10
ПАО Россети Северный Кавказ» | "Дагэнерго" филиал | Республика Дагестан | 4317 | 12784/2021/ДЭ/СЕВРЭС | 2021-07-15 | 2022-01-12 | 5 | 458.33 | ПС "Димитров" 35/10 кВ
ПАО Россети Северный Кавказ» | "Дагэнерго" филиал | Республика Дагестан | 4318 | 12786/2021/ДЭ/СЕВРЭС | 2021-08-04 | 2022-02-01 | 5 | 458.33 | ПС "Димитров" 35/10 кВ
ПАО Россети Северный Кавказ» | "Дагэнерго" филиал | Республика Дагестан | 4319 | 12787/2021/ДЭ/ХАСАРЭС | 2021-07-15 | 2022-01-12 | 5 | 458.33 | ПС "ГЩЗ" 35/10 кВ
ПАО Россети Северный Кавказ» | "Дагэнерго" филиал | Республика Дагестан | 4320 | 12788/2021/ДЭ/БОТЛРЭС | 2021-07-15 | 2022-01-12 | 10 | 458.33 | ПС "Миарсо" 110/10 кВ
ПАО Россети Северный Кавказ» | "Дагэнерго" филиал | Республика Дагестан | 4321 | 12789/2021/ДЭ/ХАСАРЭС | 2021-07-15 | 2022-01-12 | 5 | 458.33 | ПС "Дагестан" 35/10 кВ
ПАО Россети Северный Кавказ» | "Дагэнерго" филиал | Республика Дагестан | 4322 | 12790/2021/ДЭ/ХАСАРЭС | 2021-07-15 | 2022-01-12 | 5 | 458.33 | ПС "Дагестан" 35/10 кВ
ПАО Россети Северный Кавказ» | "Дагэнерго" филиал | Республика Дагестан | 4323 | 12785/2021/ДЭ/КАРАРЭС | 2021-08-02 | 2022-01-30 | 10 | 458.33 | ПС Параул 35/10
ПАО Россети Северный Кавказ» | "Дагэнерго" филиал | Республика Дагестан | 4324 | 12791/2021/ДЭ/МАХАГЭС | 2021-07-16 | 2022-01-13 | 10 | 458.33 | ПС Тепличный Комбинат 35/10
ПАО Россети Северный Кавказ» | "Дагэнерго" филиал | Республика Дагестан | 4325 | 12792/2021/ДЭ/ХАСАРЭС | 2021-07-15 | 2022-01-12 | 10 | 458.33 | ПС "Карланюрт-Тяговая" 110/10 кВ
ПАО Россети Северный Кавказ» | "Дагэнерго" филиал | Республика Дагестан | 4326 | 12793/2021/ДЭ/ХАСАРЭС | 2021-07-15 | 2022-01-12 | 5 | 458.33 | ПС "ГЩЗ" 35/10 кВ
ПАО Россети Северный Кавказ» | "Дагэнерго" филиал | Республика Дагестан | 4327 | 12795/2021/ДЭ/МАХАГЭС | 2021-07-16 | 2022-01-13 | 10 | 458.33 | ПС Приморская 110/35/10/6
ПАО Россети Северный Кавказ» | "Дагэнерго" филиал | Республика Дагестан | 4328 | 12796/2021/ДЭ/ХАСАРЭС | 2021-08-04 | 2022-02-01 | 5 | 458.33 | ПС "ГЩЗ" 35/10 кВ
ПАО Россети Северный Кавказ» | "Дагэнерго" филиал | Республика Дагестан | 4329 | 12794/2021/ДЭ/КИЗЛГЭС | 2021-07-15 | 2022-01-12 | 5 | 458.33 | ПС "Кизляр-2" 110/10 кВ
ПАО Россети Северный Кавказ» | "Дагэнерго" филиал | Республика Дагестан | 4330 | 12799/2021/ДЭ/ХАСАРЭС | 2021-07-15 | 2022-01-12 | 5 | 458.33 | ПС "ГЩЗ" 35/10 кВ
ПАО Россети Северный Кавказ» | "Дагэнерго" филиал | Республика Дагестан | 4331 | 12801/2021/ДЭ/ХАСАРЭС | 2021-07-15 | 2022-01-12 | 5 | 458.33 | ПС "ГЩЗ" 35/10 кВ
ПАО Россети Северный Кавказ» | "Дагэнерго" филиал | Республика Дагестан | 4332 | 12800/2021/ДЭ/МАХАГЭС | 2021-07-21 | 2022-01-18 | 5 | 458.33
ПАО Россети Северный Кавказ» | "Дагэнерго" филиал | Республика Дагестан | 4333 | 12802/2021/ДЭ/ХАСАРЭС | 2021-07-15 | 2022-01-12 | 5 | 458.33 | ПС "ГЩЗ" 35/10 кВ
ПАО Россети Северный Кавказ» | "Дагэнерго" филиал | Республика Дагестан | 4334 | 12803/2021/ДЭ/ХАСАРЭС | 2021-07-15 | 2022-01-12 | 5 | 458.33 | ПС "Сулевкент" 110/10 кВ
ПАО Россети Северный Кавказ» | "Дагэнерго" филиал | Республика Дагестан | 4335 | 12804/2021/ДЭ/МАХАГЭС | 2021-07-16 | 2022-01-13 | 10 | 458.33 | ПС Радиоцентр 35/10
ПАО Россети Северный Кавказ» | "Дагэнерго" филиал | Республика Дагестан | 4336 | 12797/2021/ДЭ/ТАБАРЭС | 2021-08-23 | 2022-02-20 | 3 | 458.33 | ПС "Хучни" 35/10 кВ
ПАО Россети Северный Кавказ» | "Дагэнерго" филиал | Республика Дагестан | 4337 | 12805/2021/ДЭ/ХАСАРЭС | 2021-07-15 | 2022-01-12 | 5 | 458.33 | ПС "ГЩЗ" 35/10 кВ
ПАО Россети Северный Кавказ» | "Дагэнерго" филиал | Республика Дагестан | 4338 | 12806/2021/ДЭ/МАХАГЭС | 2021-07-16 | 2022-01-13 | 5 | 458.33
ПАО Россети Северный Кавказ» | "Дагэнерго" филиал | Республика Дагестан | 4339 | 12807/2021/ДЭ/МАХАГЭС | 2021-07-16 | 2022-01-13 | 10 | 458.33 | ПС Приморская 110/35/10/6
ПАО Россети Северный Кавказ» | "Дагэнерго" филиал | Республика Дагестан | 4340 | 12808/2021/ДЭ/МАХАГЭС | 2021-07-16 | 2022-01-13 | 5 | 458.33 | ПС Тепличный Комбинат 35/10
ПАО Россети Северный Кавказ» | "Дагэнерго" филиал | Республика Дагестан | 4341 | 12809/2021/ДЭ/МАХАГЭС | 2021-07-16 | 2022-01-13 | 5 | 458.33 | ПС Тепличный Комбинат 35/10
ПАО Россети Северный Кавказ» | "Дагэнерго" филиал | Республика Дагестан | 4342 | 12810/2021/ДЭ/ЦУМАРЭС | 2021-07-16 | 2022-01-13 | 10 | 458.33 | ПС "Агвали" 110/10 кВ
ПАО Россети Северный Кавказ» | "Дагэнерго" филиал | Республика Дагестан | 4343 | 12811/2021/ДЭ/КАСУРЭС | 2021-10-08 | 2022-04-07 | 150 | 2633.85 | ПС "Касумкент" 110/10 кВ
ПАО Россети Северный Кавказ» | "Дагэнерго" филиал | Республика Дагестан | 4344 | 12813/2021/ДЭ/БОТЛРЭС | 2021-07-16 | 2022-01-13 | 10 | 458.33 | ПС "Прогресс" 35/10 кВ
ПАО Россети Северный Кавказ» | "Дагэнерго" филиал | Республика Дагестан | 4345 | 12814/2021/ДЭ/МАХАГЭС | 2021-07-16 | 2022-01-13 | 5 | 458.33 | ПС Тепличный Комбинат 35/10
ПАО Россети Северный Кавказ» | "Дагэнерго" филиал | Республика Дагестан | 4346 | 12816/2021/ДЭ/БОТЛРЭС | 2021-07-16 | 2022-01-13 | 10 | 458.33 | ПС "Ботлих" 110/10 кВ
ПАО Россети Северный Кавказ» | "Дагэнерго" филиал | Республика Дагестан | 4347 | 12817/2021/ДЭ/ЦУМАРЭС | 2021-07-19 | 2022-01-16 | 10 | 458.33 | ПС "Эчеда" 35/10 кВ
ПАО Россети Северный Кавказ» | "Дагэнерго" филиал | Республика Дагестан | 4348 | 12821/2021/ДЭ/ДЕРБРЭС | 2021-08-03 | 2022-01-31 | 10 | 458.33 | ПС "Огни" 110/6 кВ
ПАО Россети Северный Кавказ» | "Дагэнерго" филиал | Республика Дагестан | 4349 | 12823/2021/ДЭ/ЦУМАРЭС | 2021-07-19 | 2022-01-16 | 15 | 458.33 | ПС "Эчеда" 35/10 кВ
ПАО Россети Северный Кавказ» | "Дагэнерго" филиал | Республика Дагестан | 4350 | 12819/2021/ДЭ/БОТЛРЭС | 2021-07-16 | 2022-01-13 | 10 | 458.33 | ПС "Анди" 35/10 кВ
ПАО Россети Северный Кавказ» | "Дагэнерго" филиал | Республика Дагестан | 4351 | 12774/2021/ДЭ/КАСУРЭС | 2021-07-16 | 2022-01-13 | 8 | 458.33
ПАО Россети Северный Кавказ» | "Дагэнерго" филиал | Республика Дагестан | 4352 | 12829/2021/ДЭ/БОТЛРЭС | 2021-07-16 | 2022-01-13 | 10 | 458.33 | ПС "Миарсо" 110/10 кВ
ПАО Россети Северный Кавказ» | "Дагэнерго" филиал | Республика Дагестан | 4353 | 12831/2021/ДЭ/БОТЛРЭС | 2021-07-16 | 2022-01-13 | 10 | 458.33 | ПС "Миарсо" 110/10 кВ
ПАО Россети Северный Кавказ» | "Дагэнерго" филиал | Республика Дагестан | 4354 | 12827/2021/ДЭ/БУЙНГЭС | 2021-07-23 | 2022-01-20 | 10 | 458.33 | ПС "Буйнакск-1" 110/6 кВ
ПАО Россети Северный Кавказ» | "Дагэнерго" филиал | Республика Дагестан | 4355 | 12833/2021/ДЭ/ЛЕВАРЭС | 2021-07-16 | 2022-01-13 | 10 | 2633.85
ПАО Россети Северный Кавказ» | "Дагэнерго" филиал | Республика Дагестан | 4356 | 12699/2021/ДЭ/КАЯКРЭС | 2021-07-16 | 2022-01-13 | 10 | 458.33 | ПС "Каякент" 110/10 кВ
ПАО Россети Северный Кавказ» | "Дагэнерго" филиал | Республика Дагестан | 4357 | 12775/2021/ДЭ/КАСУРЭС | 2021-07-16 | 2022-01-13 | 8 | 458.33 | ПС "Касумкент" 110/10 кВ
ПАО Россети Северный Кавказ» | "Дагэнерго" филиал | Республика Дагестан | 4358 | 12834/2021/ДЭ/ЛЕВАРЭС | 2021-07-16 | 2022-01-13 | 10 | 2633.85
ПАО Россети Северный Кавказ» | "Дагэнерго" филиал | Республика Дагестан | 4359 | 12835/2021/ДЭ/ЛЕВАРЭС | 2021-07-16 | 2022-01-13 | 10 | 2633.85
ПАО Россети Северный Кавказ» | "Дагэнерго" филиал | Республика Дагестан | 4360 | 12838/2021/ДЭ/ЛЕВАРЭС | 2021-07-16 | 2022-01-13 | 10 | 2633.85
ПАО Россети Северный Кавказ» | "Дагэнерго" филиал | Республика Дагестан | 4361 | 12839/2021/ДЭ/БОТЛРЭС | 2021-07-16 | 2022-01-13 | 10 | 458.33 | ПС "Анди" 35/10 кВ
ПАО Россети Северный Кавказ» | "Дагэнерго" филиал | Республика Дагестан | 4362 | 12842/2021/ДЭ/БОТЛРЭС | 2021-07-16 | 2022-01-13 | 10 | 458.33 | ПС "Миарсо" 110/10 кВ
ПАО Россети Северный Кавказ» | "Дагэнерго" филиал | Республика Дагестан | 4363 | 12840/2021/ДЭ/БУЙНГЭС | 2021-07-23 | 2022-01-20 | 10 | 458.33 | ПС "Буйнакск-2" 110/6 кВ
ПАО Россети Северный Кавказ» | "Дагэнерго" филиал | Республика Дагестан | 4364 | 12844/2021/ДЭ/БОТЛРЭС | 2021-07-16 | 2022-01-13 | 10 | 458.33 | ПС "Миарсо" 110/10 кВ
ПАО Россети Северный Кавказ» | "Дагэнерго" филиал | Республика Дагестан | 4365 | 12846/2021/ДЭ/БОТЛРЭС | 2021-07-16 | 2022-01-13 | 10 | 458.33 | ПС "Ботлих" 110/10 кВ
ПАО Россети Северный Кавказ» | "Дагэнерго" филиал | Республика Дагестан | 4366 | 12848/2021/ДЭ/БОТЛРЭС | 2021-07-16 | 2022-01-13 | 10 | 458.33 | ПС "Миарсо" 110/10 кВ
ПАО Россети Северный Кавказ» | "Дагэнерго" филиал | Республика Дагестан | 4367 | 12847/2021/ДЭ/БУЙНГЭС | 2021-07-23 | 2022-01-20 | 10 | 458.33 | ПС "Буйнакск-2" 110/6 кВ
ПАО Россети Северный Кавказ» | "Дагэнерго" филиал | Республика Дагестан | 4368 | 12849/2021/ДЭ/МАХАГЭС | 2021-09-24 | 2022-03-24 | 140 | 2633.85
ПАО Россети Северный Кавказ» | "Дагэнерго" филиал | Республика Дагестан | 4369 | 12843/2021/ДЭ/ТАБАРЭС | 2021-08-23 | 2022-02-20 | 3 | 458.33 | ПС "Хучни" 35/10 кВ
ПАО Россети Северный Кавказ» | "Дагэнерго" филиал | Республика Дагестан | 4370 | 12850/2021/ДЭ/ЦЕНТРЭС | 2021-07-17 | 2022-01-14 | 10 | 458.33 | ПС НИИСХ 35/10
ПАО Россети Северный Кавказ» | "Дагэнерго" филиал | Республика Дагестан | 4371 | 12852/2021/ДЭ/ЦЕНТРЭС | 2021-07-17 | 2022-01-14 | 15 | 458.33 | ПС Полигон "Солнце" 35/10
ПАО Россети Северный Кавказ» | "Дагэнерго" филиал | Республика Дагестан | 4372 | 12854/2021/ДЭ/ЦЕНТРЭС | 2021-07-17 | 2022-01-14 | 10 | 458.33 | ПС Полигон "Солнце" 35/10
ПАО Россети Северный Кавказ» | "Дагэнерго" филиал | Республика Дагестан | 4373 | 12855/2021/ДЭ/БОТЛРЭС | 2021-07-17 | 2022-01-14 | 10 | 458.33 | ПС "Анди" 35/10 кВ
ПАО Россети Северный Кавказ» | "Дагэнерго" филиал | Республика Дагестан | 4374 | 12856/2021/ДЭ/БОТЛРЭС | 2021-07-17 | 2022-01-14 | 10 | 458.33 | ПС "Миарсо" 110/10 кВ
ПАО Россети Северный Кавказ» | "Дагэнерго" филиал | Республика Дагестан | 4375 | 12858/2021/ДЭ/МАХАГЭС | 2021-07-28 | 2022-01-25 | 10 | 458.33 | ПС Компас 110/35/10
ПАО Россети Северный Кавказ» | "Дагэнерго" филиал | Республика Дагестан | 4376 | 12859/2021/ДЭ/МАХАГЭС | 2021-07-28 | 2022-01-25 | 10 | 458.33 | ПС Компас 110/35/10
ПАО Россети Северный Кавказ» | "Дагэнерго" филиал | Республика Дагестан | 4377 | 12798/2021/ДЭ/ИЗБГЭС | 2021-08-03 | 2022-01-31 | 10 | 458.33 | ПС "Изберг Южная" 110/6 кВ
ПАО Россети Северный Кавказ» | "Дагэнерго" филиал | Республика Дагестан | 4378 | 12857/2021/ДЭ/БУЙНГЭС | 2021-07-23 | 2022-01-20 | 10 | 458.33 | ПС "Буйнакск-2" 110/6 кВ
ПАО Россети Северный Кавказ» | "Дагэнерго" филиал | Республика Дагестан | 4379 | 12860/2021/ДЭ/МАХАГЭС | 2021-07-22 | 2022-01-19 | 15 | 458.33 | ПС Приморская 110/35/10/6
ПАО Россети Северный Кавказ» | "Дагэнерго" филиал | Республика Дагестан | 4380 | 12863/2021/ДЭ/БОТЛРЭС | 2021-07-17 | 2022-01-14 | 10 | 458.33 | ПС "Миарсо" 110/10 кВ
ПАО Россети Северный Кавказ» | "Дагэнерго" филиал | Республика Дагестан | 4381 | 12864/2021/ДЭ/МАХАГЭС | 2021-07-23 | 2022-01-20 | 10 | 458.33 | ПС Сулак- 35/10
ПАО Россети Северный Кавказ» | "Дагэнерго" филиал | Республика Дагестан | 4382 | 12862/2021/ДЭ/МАХАГЭС | 2021-08-24 | 2022-02-21 | 5 | 458.33 | ПС Компас 110/35/10
ПАО Россети Северный Кавказ» | "Дагэнерго" филиал | Республика Дагестан | 4383 | 12865/2021/ДЭ/МАХАГЭС | 2021-07-23 | 2022-01-20 | 5 | 458.33 | ПС Сулак- 35/10
ПАО Россети Северный Кавказ» | "Дагэнерго" филиал | Республика Дагестан | 4384 | 12866/2021/ДЭ/БОТЛРЭС | 2021-07-17 | 2022-01-14 | 10 | 458.33 | ПС "Анди" 35/10 кВ
ПАО Россети Северный Кавказ» | "Дагэнерго" филиал | Республика Дагестан | 4385 | 12861/2021/ДЭ/КУМУРЭС | 2021-07-17 | 2022-01-14 | 13.5 | 458.33 | ПС "Кумух" 35/10 кВ
ПАО Россети Северный Кавказ» | "Дагэнерго" филиал | Республика Дагестан | 4386 | 12871/2021/ДЭ/БОТЛРЭС | 2021-07-17 | 2022-01-14 | 10 | 458.33 | ПС "Анди" 35/10 кВ
ПАО Россети Северный Кавказ» | "Дагэнерго" филиал | Республика Дагестан | 4387 | 12873/2021/ДЭ/МАХАГЭС | 2021-07-23 | 2022-01-20 | 5 | 458.33 | ПС Приморская 110/35/10/6
ПАО Россети Северный Кавказ» | "Дагэнерго" филиал | Республика Дагестан | 4388 | 12874/2021/ДЭ/БОТЛРЭС | 2021-07-17 | 2022-01-14 | 10 | 458.33 | ПС "Миарсо" 110/10 кВ
ПАО Россети Северный Кавказ» | "Дагэнерго" филиал | Республика Дагестан | 4389 | 12875/2021/ДЭ/БОТЛРЭС | 2021-07-17 | 2022-01-14 | 10 | 458.33 | ПС "Прогресс" 35/10 кВ
ПАО Россети Северный Кавказ» | "Дагэнерго" филиал | Республика Дагестан | 4390 | 12876/2021/ДЭ/БОТЛРЭС | 2021-07-17 | 2022-01-14 | 10 | 458.33 | ПС "Миарсо" 110/10 кВ
ПАО Россети Северный Кавказ» | "Дагэнерго" филиал | Республика Дагестан | 4391 | 12877/2021/ДЭ/БОТЛРЭС | 2021-07-17 | 2022-01-14 | 10 | 458.33 | ПС "Ботлих" 110/10 кВ
ПАО Россети Северный Кавказ» | "Дагэнерго" филиал | Республика Дагестан | 4392 | 12878/2021/ДЭ/БОТЛРЭС | 2021-07-17 | 2022-01-14 | 10 | 458.33 | ПС "Ботлих" 110/10 кВ
ПАО Россети Северный Кавказ» | "Дагэнерго" филиал | Республика Дагестан | 4393 | 12879/2021/ДЭ/БОТЛРЭС | 2021-07-17 | 2022-01-14 | 10 | 458.33 | ПС "Анди" 35/10 кВ
ПАО Россети Северный Кавказ» | "Дагэнерго" филиал | Республика Дагестан | 4394 | 12880/2021/ДЭ/МАХАГЭС | 2021-07-22 | 2022-01-19 | 12 | 458.33 | ПС Ленинкент 35/6
ПАО Россети Северный Кавказ» | "Дагэнерго" филиал | Республика Дагестан | 4395 | 12882/2021/ДЭ/БОТЛРЭС | 2021-07-17 | 2022-01-14 | 10 | 458.33 | ПС "Миарсо" 110/10 кВ
ПАО Россети Северный Кавказ» | "Дагэнерго" филиал | Республика Дагестан | 4396 | 12851/2021/ДЭ/ЦУМАРЭС | 2021-07-19 | 2022-01-16 | 10 | 458.33 | ПС "Агвали" 110/10 кВ
ПАО Россети Северный Кавказ» | "Дагэнерго" филиал | Республика Дагестан | 4397 | 12881/2021/ДЭ/КУМУРЭС | 2021-07-17 | 2022-01-14 | 10 | 458.33 | ПС "Кумух" 35/10 кВ
ПАО Россети Северный Кавказ» | "Дагэнерго" филиал | Республика Дагестан | 4398 | 12885/2021/ДЭ/ЦУМАРЭС | 2021-07-17 | 2022-01-14 | 10 | 458.33 | ПС "Агвали" 110/10 кВ
ПАО Россети Северный Кавказ» | "Дагэнерго" филиал | Республика Дагестан | 4399 | 12886/2021/ДЭ/КУМУРЭС | 2021-07-18 | 2022-01-15 | 10 | 458.33 | ПС "Кумух" 35/10 кВ
ПАО Россети Северный Кавказ» | "Дагэнерго" филиал | Республика Дагестан | 4400 | 12887/2021/ДЭ/КИЗЛРЭС | 2021-08-11 | 2022-02-08 | 5 | 458.33 | ПС "Михеевка" 35/10 кВ
ПАО Россети Северный Кавказ» | "Дагэнерго" филиал | Республика Дагестан | 4401 | 12889/2021/ДЭ/КИЗЛРЭС | 2021-09-08 | 2022-03-08 | 5 | 458.33 | ПС "Хуцеевка" 35/10 кВ
ПАО Россети Северный Кавказ» | "Дагэнерго" филиал | Республика Дагестан | 4402 | 12890/2021/ДЭ/КИЗЛРЭС | 2021-09-08 | 2022-03-08 | 5 | 458.33 | ПС "Кизляр-1" 110/10 кВ
ПАО Россети Северный Кавказ» | "Дагэнерго" филиал | Республика Дагестан | 4403 | 12891/2021/ДЭ/КУМУРЭС | 2021-07-19 | 2022-01-16 | 10 | 458.33 | ПС "Кумух" 35/10 кВ
ПАО Россети Северный Кавказ» | "Дагэнерго" филиал | Республика Дагестан | 4404 | 12892/2021/ДЭ/КУМУРЭС | 2021-07-19 | 2022-01-16 | 14 | 458.33 | ПС "Вачи" 35/10 кВ
ПАО Россети Северный Кавказ» | "Дагэнерго" филиал | Республика Дагестан | 4405 | 12893/2021/ДЭ/КУМУРЭС | 2021-07-19 | 2022-01-16 | 11 | 458.33 | ПС "Вачи" 35/10 кВ
ПАО Россети Северный Кавказ» | "Дагэнерго" филиал | Республика Дагестан | 4406 | 12894/2021/ДЭ/КИЗЛРЭС | 2021-10-10 | 2022-04-09 | 5 | 458.33 | ПС "Кизляр-1" 110/10 кВ
ПАО Россети Северный Кавказ» | "Дагэнерго" филиал | Республика Дагестан | 4407 | 12896/2021/ДЭ/МАХАГЭС | 2021-07-21 | 2022-01-18 | 10 | 458.33 | ПС Новая 110/35/6
ПАО Россети Северный Кавказ» | "Дагэнерго" филиал | Республика Дагестан | 4408 | 12897/2021/ДЭ/КИЗЛРЭС | 2021-09-08 | 2022-03-08 | 10 | 458.33 | ПС "Некрасовка" 35/10 кВ
ПАО Россети Северный Кавказ» | "Дагэнерго" филиал | Республика Дагестан | 4409 | 12837/2021/ДЭ/КАСУРЭС | 2021-07-21 | 2022-01-18 | 6 | 458.33 | ПС "Кировская" 35/10 кВ
ПАО Россети Северный Кавказ» | "Дагэнерго" филиал | Республика Дагестан | 4410 | 12899/2021/ДЭ/ДЕРБРЭС | 2021-08-03 | 2022-01-31 | 10 | 458.33 | ПС "Белиджи" 110/10 кВ
ПАО Россети Северный Кавказ» | "Дагэнерго" филиал | Республика Дагестан | 4411 | 12902/2021/ДЭ/КИЗЛРЭС | 2021-10-10 | 2022-04-09 | 15 | 458.33 | ПС "Кизляр-2" 110/10 кВ
ПАО Россети Северный Кавказ» | "Дагэнерго" филиал | Республика Дагестан | 4412 | 12820/2021/ДЭ/АХТЫРЭС | 2021-08-10 | 2022-02-07 | 10 | 458.33 | ПС "Лучек" 35/10 кВ
ПАО Россети Северный Кавказ» | "Дагэнерго" филиал | Республика Дагестан | 4413 | 12904/2021/ДЭ/КИЗЛРЭС | 2021-09-08 | 2022-03-08 | 5 | 458.33 | ПС "Кизляр-1" 110/10 кВ
ПАО Россети Северный Кавказ» | "Дагэнерго" филиал | Республика Дагестан | 4414 | 12905/2021/ДЭ/ИЗБГЭС | 2021-08-03 | 2022-01-31 | 10 | 458.33 | ПС "Изберг Южная" 110/6 кВ
ПАО Россети Северный Кавказ» | "Дагэнерго" филиал | Республика Дагестан | 4415 | 12907/2021/ДЭ/ХУНЗРЭС | 2021-10-15 | 2022-04-14 | 10 | 458.33
ПАО Россети Северный Кавказ» | "Дагэнерго" филиал | Республика Дагестан | 4416 | 12910/2021/ДЭ/КИЗЛРЭС | 2021-09-08 | 2022-03-08 | 5 | 458.33 | ПС "Кизляр-2" 110/10 кВ
ПАО Россети Северный Кавказ» | "Дагэнерго" филиал | Республика Дагестан | 4417 | 12911/2021/ДЭ/ЦЕНТРЭС | 2021-09-20 | 2022-03-20 | 15 | 458.33 | ПС Согратль 35/10
ПАО Россети Северный Кавказ» | "Дагэнерго" филиал | Республика Дагестан | 4418 | 12912/2021/ДЭ/КАСУРЭС | 2021-07-22 | 2022-01-19 | 10 | 458.33 | ПС "Касумкент" 110/10 кВ
ПАО Россети Северный Кавказ» | "Дагэнерго" филиал | Республика Дагестан | 4419 | 12914/2021/ДЭ/ЛЕВАРЭС | 2021-07-22 | 2022-01-19 | 10 | 458.33
ПАО Россети Северный Кавказ» | "Дагэнерго" филиал | Республика Дагестан | 4420 | 12913/2021/ДЭ/КИЗЛРЭС | 2021-10-10 | 2022-04-09 | 5 | 458.33 | ПС "Б. Арешевка" 35/10 кВ
ПАО Россети Северный Кавказ» | "Дагэнерго" филиал | Республика Дагестан | 4421 | 12915/2021/ДЭ/СЕВРЭС | 2021-07-22 | 2022-01-19 | 5 | 458.33 | ПС "Димитров" 35/10 кВ
ПАО Россети Северный Кавказ» | "Дагэнерго" филиал | Республика Дагестан | 4422 | 12917/2021/ДЭ/ХАСАРЭС | 2021-07-22 | 2022-01-19 | 5 | 458.33 | ПС "Костек" 35/10 кВ
ПАО Россети Северный Кавказ» | "Дагэнерго" филиал | Республика Дагестан | 4423 | 12918/2021/ДЭ/ХАСАРЭС | 2021-07-22 | 2022-01-19 | 5 | 458.33 | ПС "Куруш" 110/10 кВ
ПАО Россети Северный Кавказ» | "Дагэнерго" филиал | Республика Дагестан | 4424 | 12920/2021/ДЭ/БУЙНГЭС | 2021-08-13 | 2022-02-10 | 10 | 458.33 | ПС "Буйнакск-2" 110/6 кВ
ПАО Россети Северный Кавказ» | "Дагэнерго" филиал | Республика Дагестан | 4425 | 12921/2021/ДЭ/МАХАГЭС | 2021-07-23 | 2022-01-20 | 10 | 458.33
ПАО Россети Северный Кавказ» | "Дагэнерго" филиал | Республика Дагестан | 4426 | 12901/2021/ДЭ/КАЯКРЭС | 2021-07-22 | 2022-01-19 | 10 | 458.33 | ПС "Утамыш-Новая" 35/10 кВ
ПАО Россети Северный Кавказ» | "Дагэнерго" филиал | Республика Дагестан | 4427 | 12900/2021/ДЭ/КАЯКРЭС | 2021-07-22 | 2022-01-19 | 10 | 458.33 | ПС "Каякент" 110/10 кВ
ПАО Россети Северный Кавказ» | "Дагэнерго" филиал | Республика Дагестан | 4428 | 12927/2021/ДЭ/КАСУРЭС | 2021-07-22 | 2022-01-19 | 10 | 458.33 | ПС "Касумкент" 110/10 кВ
ПАО Россети Северный Кавказ» | "Дагэнерго" филиал | Республика Дагестан | 4429 | 12922/2021/ДЭ/КИЗЛГЭС | 2021-08-12 | 2022-02-09 | 10 | 458.33 | ПС "КЭМЗ-1" 35/10 кВ
ПАО Россети Северный Кавказ» | "Дагэнерго" филиал | Республика Дагестан | 4430 | 12930/2021/ДЭ/КАРАРЭС | 2021-07-23 | 2022-01-20 | 10 | 458.33 | ПС Насосная-2 110/35/6
ПАО Россети Северный Кавказ» | "Дагэнерго" филиал | Республика Дагестан | 4431 | 12928/2021/ДЭ/ТАБАРЭС | 2021-08-23 | 2022-02-20 | 3 | 458.33 | ПС "Хучни" 35/10 кВ
ПАО Россети Северный Кавказ» | "Дагэнерго" филиал | Республика Дагестан | 4432 | 12932/2021/ДЭ/ЛЕВАРЭС | 2021-07-22 | 2022-01-19 | 10 | 458.33
ПАО Россети Северный Кавказ» | "Дагэнерго" филиал | Республика Дагестан | 4433 | 12931/2021/ДЭ/ДЕРБРЭС | 2021-08-03 | 2022-01-31 | 10 | 458.33 | ПС "Дербент-Западная" 110/10 кВ
ПАО Россети Северный Кавказ» | "Дагэнерго" филиал | Республика Дагестан | 4434 | 12934/2021/ДЭ/ЛЕВАРЭС | 2021-07-22 | 2022-01-19 | 10 | 458.33
ПАО Россети Северный Кавказ» | "Дагэнерго" филиал | Республика Дагестан | 4435 | 12933/2021/ДЭ/КАРАРЭС | 2021-07-23 | 2022-01-20 | 10 | 458.33 | ПС Насосная-2 110/35/6
ПАО Россети Северный Кавказ» | "Дагэнерго" филиал | Республика Дагестан | 4436 | 12935/2021/ДЭ/БАБАРЭС | 2021-07-22 | 2022-01-19 | 10 | 458.33 | ПС "Сулевкент" 110/10 кВ
ПАО Россети Северный Кавказ» | "Дагэнерго" филиал | Республика Дагестан | 4437 | 12936/2021/ДЭ/КАРАРЭС | 2021-07-23 | 2022-01-20 | 10 | 458.33 | ПС Насосная-2 110/35/6
ПАО Россети Северный Кавказ» | "Дагэнерго" филиал | Республика Дагестан | 4438 | 12938/2021/ДЭ/ЦЕНТРЭС | 2021-07-23 | 2022-01-20 | 10 | 458.33 | ПС Шамхал 110/35/10
ПАО Россети Северный Кавказ» | "Дагэнерго" филиал | Республика Дагестан | 4439 | 12939/2021/ДЭ/КАРАРЭС | 2021-07-23 | 2022-01-20 | 10 | 458.33 | ПС Насосная-2 110/35/6
ПАО Россети Северный Кавказ» | "Дагэнерго" филиал | Республика Дагестан | 4440 | 12941/2021/ДЭ/ЦУМАРЭС | 2021-07-22 | 2022-01-19 | 15 | 458.33 | ПС "Агвали" 110/10 кВ
ПАО Россети Северный Кавказ» | "Дагэнерго" филиал | Республика Дагестан | 4441 | 12940/2021/ДЭ/КАРАРЭС | 2021-07-23 | 2022-01-20 | 10 | 458.33 | ПС Насосная-2 110/35/6
ПАО Россети Северный Кавказ» | "Дагэнерго" филиал | Республика Дагестан | 4442 | 12937/2021/ДЭ/ТАБАРЭС | 2021-08-23 | 2022-02-20 | 3 | 458.33 | ПС "Хучни" 35/10 кВ
ПАО Россети Северный Кавказ» | "Дагэнерго" филиал | Республика Дагестан | 4443 | 12942/2021/ДЭ/КАСУРЭС | 2021-07-23 | 2022-01-20 | 125 | 28319.63 | ПС "Капир" 110/10 кВ
ПАО Россети Северный Кавказ» | "Дагэнерго" филиал | Республика Дагестан | 4444 | 12944/2021/ДЭ/КИЗИРЭС | 2021-07-22 | 2022-01-19 | 40 | 2633.85 | ПС "Нечаевка" 35/10 кВ
ПАО Россети Северный Кавказ» | "Дагэнерго" филиал | Республика Дагестан | 4445 | 12945/2021/ДЭ/КАРАРЭС | 2021-07-23 | 2022-01-20 | 10 | 458.33 | ПС Насосная-2 110/35/6
ПАО Россети Северный Кавказ» | "Дагэнерго" филиал | Республика Дагестан | 4446 | 12946/2021/ДЭ/КАРАРЭС | 2021-07-23 | 2022-01-20 | 10 | 458.33 | ПС Насосная-2 110/35/6
ПАО Россети Северный Кавказ» | "Дагэнерго" филиал | Республика Дагестан | 4447 | 12949/2021/ДЭ/ХАСАГЭС | 2021-07-23 | 2022-01-20 | 30 | 2633.85 | ПС "Ярык-Cу" 110/10 кВ
ПАО Россети Северный Кавказ» | "Дагэнерго" филиал | Республика Дагестан | 4448 | 12948/2021/ДЭ/ИЗБГЭС | 2021-08-03 | 2022-01-31 | 10 | 458.33 | ПС "Изберг Северная" 110/10 кВ
ПАО Россети Северный Кавказ» | "Дагэнерго" филиал | Республика Дагестан | 4449 | 12950/2021/ДЭ/ИЗБГЭС | 2021-08-03 | 2022-01-31 | 10 | 458.33 | ПС "Изберг Северная" 110/10 кВ
ПАО Россети Северный Кавказ» | "Дагэнерго" филиал | Республика Дагестан | 4450 | 12953/2021/ДЭ/ТАРУРЭС | 2021-07-23 | 2022-01-20 | 30 | 2633.85 | ПС "Тарумовка" 110/10 кВ
ПАО Россети Северный Кавказ» | "Дагэнерго" филиал | Республика Дагестан | 4451 | 12955/2021/ДЭ/МАХАГЭС | 2021-07-28 | 2022-01-25 | 10 | 458.33 | ПС Компас 110/35/10
ПАО Россети Северный Кавказ» | "Дагэнерго" филиал | Республика Дагестан | 4452 | 12951/2021/ДЭ/ЦУМАРЭС | 2021-07-23 | 2022-01-20 | 10 | 458.33 | ПС "Агвали" 110/10 кВ
ПАО Россети Северный Кавказ» | "Дагэнерго" филиал | Республика Дагестан | 4453 | 12956/2021/ДЭ/ХАСАГЭС | 2021-07-23 | 2022-01-20 | 15 | 458.33 | ПС "Акташ" 110/10 кВ
ПАО Россети Северный Кавказ» | "Дагэнерго" филиал | Республика Дагестан | 4454 | 12957/2021/ДЭ/ТАРУРЭС | 2021-07-23 | 2022-01-20 | 20 | 2633.85 | ПС "Калиновка" 110/10 кВ
ПАО Россети Северный Кавказ» | "Дагэнерго" филиал | Республика Дагестан | 4455 | 12952/2021/ДЭ/ИЗБГЭС | 2021-08-03 | 2022-01-31 | 10 | 458.33 | ПС "Изберг Северная" 110/10 кВ
ПАО Россети Северный Кавказ» | "Дагэнерго" филиал | Республика Дагестан | 4456 | 12958/2021/ДЭ/ИЗБГЭС | 2021-08-03 | 2022-01-31 | 10 | 458.33 | ПС "Изберг Северная" 110/10 кВ
ПАО Россети Северный Кавказ» | "Дагэнерго" филиал | Республика Дагестан | 4457 | 12959/2021/ДЭ/ЦЕНТРЭС | 2021-07-23 | 2022-01-20 | 10 | 458.33 | ПС Шамхал 110/35/10
ПАО Россети Северный Кавказ» | "Дагэнерго" филиал | Республика Дагестан | 4458 | 12960/2021/ДЭ/МАХАГЭС | 2021-07-27 | 2022-01-24 | 10 | 458.33 | ПС Приморская 110/35/10/6
ПАО Россети Северный Кавказ» | "Дагэнерго" филиал | Республика Дагестан | 4459 | 12962/2021/ДЭ/ИЗБГЭС | 2021-08-03 | 2022-01-31 | 10 | 458.33 | ПС "Изберг Южная" 110/6 кВ
ПАО Россети Северный Кавказ» | "Дагэнерго" филиал | Республика Дагестан | 4460 | 12963/2021/ДЭ/ИЗБГЭС | 2021-08-03 | 2022-01-31 | 10 | 458.33 | ПС "Изберг Северная" 110/10 кВ
ПАО Россети Северный Кавказ» | "Дагэнерго" филиал | Республика Дагестан | 4461 | 12964/2021/ДЭ/ЦЕНТРЭС | 2021-07-23 | 2022-01-20 | 10 | 458.33 | ПС Шамхал 110/35/10
ПАО Россети Северный Кавказ» | "Дагэнерго" филиал | Республика Дагестан | 4462 | 12966/2021/ДЭ/ЦЕНТРЭС | 2021-07-23 | 2022-01-20 | 6 | 458.33 | ПС Шамхал 110/35/10
ПАО Россети Северный Кавказ» | "Дагэнерго" филиал | Республика Дагестан | 4463 | 12965/2021/ДЭ/ЛЕВАРЭС | 2021-07-23 | 2022-01-20 | 15 | 458.33
ПАО Россети Северный Кавказ» | "Дагэнерго" филиал | Республика Дагестан | 4464 | 12967/2021/ДЭ/ИЗБГЭС | 2021-08-03 | 2022-01-31 | 10 | 458.33 | ПС "Изберг Северная" 110/10 кВ
ПАО Россети Северный Кавказ» | "Дагэнерго" филиал | Республика Дагестан | 4465 | 12968/2021/ДЭ/МАХАГЭС | 2021-07-30 | 2022-01-27 | 10 | 458.33 | ПС Приморская 110/35/10/6
ПАО Россети Северный Кавказ» | "Дагэнерго" филиал | Республика Дагестан | 4466 | 12969/2021/ДЭ/ДЕРБРЭС | 2021-08-03 | 2022-01-31 | 10 | 458.33 | ПС "Дербент-Южная" 110/10 кВ
ПАО Россети Северный Кавказ» | "Дагэнерго" филиал | Республика Дагестан | 4467 | 12970/2021/ДЭ/ЦЕНТРЭС | 2021-07-23 | 2022-01-20 | 6 | 458.33 | ПС Шамхал 110/35/10
ПАО Россети Северный Кавказ» | "Дагэнерго" филиал | Республика Дагестан | 4468 | 12973/2021/ДЭ/КИЗЛГЭС | 2021-07-23 | 2022-01-20 | 500 | 2633.85 | ПС "Кизляр-2" 110/10 кВ
ПАО Россети Северный Кавказ» | "Дагэнерго" филиал | Республика Дагестан | 4469 | 12974/2021/ДЭ/ЛЕВАРЭС | 2021-07-23 | 2022-01-20 | 10 | 458.33
ПАО Россети Северный Кавказ» | "Дагэнерго" филиал | Республика Дагестан | 4470 | 12976/2021/ДЭ/МАХАГЭС | 2021-08-24 | 2022-02-21 | 140 | 2633.85
ПАО Россети Северный Кавказ» | "Дагэнерго" филиал | Республика Дагестан | 4471 | 12978/2021/ДЭ/ЛЕВАРЭС | 2021-07-23 | 2022-01-20 | 10 | 458.33
ПАО Россети Северный Кавказ» | "Дагэнерго" филиал | Республика Дагестан | 4472 | 12977/2021/ДЭ/КИЗЛГЭС | 2021-07-23 | 2022-01-20 | 5 | 458.33 | ПС "Кизляр-2" 110/10 кВ
ПАО Россети Северный Кавказ» | "Дагэнерго" филиал | Республика Дагестан | 4473 | 12979/2021/ДЭ/ЦУМАРЭС | 2021-07-23 | 2022-01-20 | 15 | 458.33 | ПС "Агвали" 110/10 кВ
ПАО Россети Северный Кавказ» | "Дагэнерго" филиал | Республика Дагестан | 4474 | 12981/2021/ДЭ/ХАСАРЭС | 2021-07-23 | 2022-01-20 | 5 | 458.33 | ПС "Акташ" 110/10 кВ
ПАО Россети Северный Кавказ» | "Дагэнерго" филиал | Республика Дагестан | 4475 | 12982/2021/ДЭ/МАХАГЭС | 2021-07-28 | 2022-01-25 | 5 | 458.33 | ПС Приморская 110/35/10/6
ПАО Россети Северный Кавказ» | "Дагэнерго" филиал | Республика Дагестан | 4476 | 12983/2021/ДЭ/ЦУМАРЭС | 2021-07-23 | 2022-01-20 | 8 | 458.33 | ПС "Кидеро" 35/10 кВ
ПАО Россети Северный Кавказ» | "Дагэнерго" филиал | Республика Дагестан | 4477 | 12984/2021/ДЭ/ДЕРБРЭС | 2021-08-03 | 2022-01-31 | 10 | 458.33 | ПС "Белиджи" 110/10 кВ
ПАО Россети Северный Кавказ» | "Дагэнерго" филиал | Республика Дагестан | 4478 | 12985/2021/ДЭ/МАХАГЭС | 2021-07-28 | 2022-01-25 | 15 | 458.33 | ПС Приморская 110/35/10/6
ПАО Россети Северный Кавказ» | "Дагэнерго" филиал | Республика Дагестан | 4479 | 12986/2021/ДЭ/ЦУМАРЭС | 2021-07-23 | 2022-01-20 | 8 | 458.33 | ПС "Шаури" 35/10 кВ
ПАО Россети Северный Кавказ» | "Дагэнерго" филиал | Республика Дагестан | 4480 | 12987/2021/ДЭ/МАХАГЭС | 2021-07-28 | 2022-01-25 | 5 | 458.33
ПАО Россети Северный Кавказ» | "Дагэнерго" филиал | Республика Дагестан | 4481 | 12988/2021/ДЭ/МАХАГЭС | 2021-07-28 | 2022-01-25 | 5 | 458.33
ПАО Россети Северный Кавказ» | "Дагэнерго" филиал | Республика Дагестан | 4482 | 12990/2021/ДЭ/МАХАГЭС | 2021-07-28 | 2022-01-25 | 5 | 458.33 | ПС Радиоцентр 35/10
ПАО Россети Северный Кавказ» | "Дагэнерго" филиал | Республика Дагестан | 4483 | 12989/2021/ДЭ/ИЗБГЭС | 2021-09-03 | 2022-03-03 | 4 | 458.33 | ПС "Изберг Северная" 110/10 кВ
ПАО Россети Северный Кавказ» | "Дагэнерго" филиал | Республика Дагестан | 4484 | 12991/2021/ДЭ/МАХАГЭС | 2021-07-28 | 2022-01-25 | 10 | 458.33 | ПС Компас 110/35/10
ПАО Россети Северный Кавказ» | "Дагэнерго" филиал | Республика Дагестан | 4485 | 12992/2021/ДЭ/ИЗБГЭС | 2021-08-03 | 2022-12-23 | 25 | 2633.85 | ПС "Изберг Южная" 110/6 кВ
ПАО Россети Северный Кавказ» | "Дагэнерго" филиал | Республика Дагестан | 4486 | 12994/2021/ДЭ/МАХАГЭС | 2021-07-28 | 2022-01-25 | 15 | 458.33 | ПС Ленинкент 35/6
ПАО Россети Северный Кавказ» | "Дагэнерго" филиал | Республика Дагестан | 4487 | 12997/2021/ДЭ/КИЗЛРЭС | 2021-10-10 | 2022-04-09 | 5 | 458.33 | ПС "Кизляр-1" 110/10 кВ
ПАО Россети Северный Кавказ» | "Дагэнерго" филиал | Республика Дагестан | 4488 | 12998/2021/ДЭ/ЦУМАРЭС | 2021-07-23 | 2022-01-20 | 10 | 458.33 | ПС "Агвали" 110/10 кВ
ПАО Россети Северный Кавказ» | "Дагэнерго" филиал | Республика Дагестан | 4489 | 13000/2021/ДЭ/ЦЕНТРЭС | 2021-07-28 | 2022-01-25 | 10 | 458.33
ПАО Россети Северный Кавказ» | "Дагэнерго" филиал | Республика Дагестан | 4490 | 13005/2021/ДЭ/ДЕРБГЭС | 2021-08-23 | 2022-02-20 | 20 | 2633.85
ПАО Россети Северный Кавказ» | "Дагэнерго" филиал | Республика Дагестан | 4491 | 13006/2021/ДЭ/ДЕРБГЭС | 2021-08-23 | 2022-02-20 | 80 | 2633.85 | ПС "Дербент-Западная" 110/6 кВ
ПАО Россети Северный Кавказ» | "Дагэнерго" филиал | Республика Дагестан | 4492 | 13007/2021/ДЭ/КИЗЛРЭС | 2021-09-08 | 2022-03-08 | 5 | 458.33 | ПС "Черняевка" 35/10 кВ
ПАО Россети Северный Кавказ» | "Дагэнерго" филиал | Республика Дагестан | 4493 | 13009/2021/ДЭ/КАРАРЭС | 2021-08-15 | 2022-02-12 | 10 | 458.33 | ПС Параул 35/10
ПАО Россети Северный Кавказ» | "Дагэнерго" филиал | Республика Дагестан | 4494 | 13010/2021/ДЭ/КАРАРЭС | 2021-09-10 | 2022-03-10 | 10 | 458.33 | ПС Карабудахкент 110/35/10
ПАО Россети Северный Кавказ» | "Дагэнерго" филиал | Республика Дагестан | 4495 | 13011/2021/ДЭ/КАРАРЭС | 2021-09-10 | 2022-03-10 | 10 | 458.33 | ПС Карабудахкент 110/35/10
ПАО Россети Северный Кавказ» | "Дагэнерго" филиал | Республика Дагестан | 4496 | 13012/2021/ДЭ/КАРАРЭС | 2021-08-15 | 2022-02-12 | 10 | 458.33 | ПС Гурбуки 35/10
ПАО Россети Северный Кавказ» | "Дагэнерго" филиал | Республика Дагестан | 4497 | 13013/2021/ДЭ/КАРАРЭС | 2021-08-15 | 2022-02-12 | 10 | 458.33 | ПС Рассвет 110/35/6
ПАО Россети Северный Кавказ» | "Дагэнерго" филиал | Республика Дагестан | 4498 | 13014/2021/ДЭ/КАРАРЭС | 2021-08-15 | 2022-02-12 | 10 | 458.33 | ПС Гурбуки 35/10
ПАО Россети Северный Кавказ» | "Дагэнерго" филиал | Республика Дагестан | 4499 | 13015/2021/ДЭ/КАРАРЭС | 2021-08-15 | 2022-02-12 | 10 | 458.33 | ПС Карабудахкент 110/35/10
ПАО Россети Северный Кавказ» | "Дагэнерго" филиал | Республика Дагестан | 4500 | 13016/2021/ДЭ/КАРАРЭС | 2021-08-15 | 2022-02-12 | 10 | 458.33 | ПС Карабудахкент 110/35/10
ПАО Россети Северный Кавказ» | "Дагэнерго" филиал | Республика Дагестан | 4501 | 13017/2021/ДЭ/КАРАРЭС | 2021-08-15 | 2022-02-12 | 10 | 458.33 | ПС Рассвет 110/35/6
ПАО Россети Северный Кавказ» | "Дагэнерго" филиал | Республика Дагестан | 4502 | 13018/2021/ДЭ/КАРАРЭС | 2021-08-15 | 2022-02-12 | 10 | 458.33 | ПС Параул 35/10
ПАО Россети Северный Кавказ» | "Дагэнерго" филиал | Республика Дагестан | 4503 | 13019/2021/ДЭ/КАРАРЭС | 2021-08-15 | 2022-02-12 | 10 | 458.33 | ПС Параул 35/10
ПАО Россети Северный Кавказ» | "Дагэнерго" филиал | Республика Дагестан | 4504 | 13008/2021/ДЭ/КАРАРЭС | 2021-08-15 | 2022-02-12 | 10 | 458.33 | ПС Рассвет 110/35/6
ПАО Россети Северный Кавказ» | "Дагэнерго" филиал | Республика Дагестан | 4505 | 13021/2021/ДЭ/КАРАРЭС | 2021-08-15 | 2022-02-12 | 10 | 458.33 | ПС Насосная-2 110/35/6
ПАО Россети Северный Кавказ» | "Дагэнерго" филиал | Республика Дагестан | 4506 | 13022/2021/ДЭ/КАРАРЭС | 2021-08-15 | 2022-02-12 | 10 | 458.33 | ПС Насосная-2 110/35/6
ПАО Россети Северный Кавказ» | "Дагэнерго" филиал | Республика Дагестан | 4507 | 13023/2021/ДЭ/КАРАРЭС | 2021-08-15 | 2022-02-12 | 10 | 458.33 | ПС Насосная-2 110/35/6
ПАО Россети Северный Кавказ» | "Дагэнерго" филиал | Республика Дагестан | 4508 | 13024/2021/ДЭ/КАРАРЭС | 2021-08-15 | 2022-02-12 | 10 | 458.33 | ПС Насосная-2 110/35/6
ПАО Россети Северный Кавказ» | "Дагэнерго" филиал | Республика Дагестан | 4509 | 13025/2021/ДЭ/КИЗЛРЭС | 2021-09-08 | 2022-03-08 | 5 | 458.33 | ПС "Кизляр-2" 110/10 кВ
ПАО Россети Северный Кавказ» | "Дагэнерго" филиал | Республика Дагестан | 4510 | 13026/2021/ДЭ/КИЗЛРЭС | 2021-10-10 | 2022-04-09 | 10 | 458.33 | ПС "Кизляр-1" 110/10 кВ
ПАО Россети Северный Кавказ» | "Дагэнерго" филиал | Республика Дагестан | 4511 | 13027/2021/ДЭ/КИЗЛРЭС | 2021-09-08 | 2022-03-08 | 10 | 458.33 | ПС "Кизляр-2" 110/10 кВ
ПАО Россети Северный Кавказ» | "Дагэнерго" филиал | Республика Дагестан | 4512 | 13028/2021/ДЭ/КАРАРЭС | 2021-08-15 | 2022-02-12 | 10 | 458.33 | ПС Насосная-2 110/35/6
ПАО Россети Северный Кавказ» | "Дагэнерго" филиал | Республика Дагестан | 4513 | 549/2020/ДЭ/МАХАГЭС | 2021-07-27 | 2022-12-26 | 2000 | 161947.18 | ПС Восточная 110/35/10
ПАО Россети Северный Кавказ» | "Дагэнерго" филиал | Республика Дагестан | 4514 | 13039/2021/ДЭ/ЛЕВАРЭС | 2021-08-05 | 2022-02-02 | 150 | 2633.85
ПАО Россети Северный Кавказ» | "Дагэнерго" филиал | Республика Дагестан | 4515 | 13034/2021/ДЭ/КАСУРЭС | 2021-07-27 | 2022-01-24 | 10 | 458.33 | ПС "Набережная" 35/10 кВ
ПАО Россети Северный Кавказ» | "Дагэнерго" филиал | Республика Дагестан | 4516 | 984/2020/ДЭ/ЦЕНТРЭС | 2021-07-27 | 2022-07-26 | 1850 | 321260.51
ПАО Россети Северный Кавказ» | "Дагэнерго" филиал | Республика Дагестан | 4517 | 13041/2021/ДЭ/ДЕРБГЭС | 2021-08-01 | 2022-01-29 | 10 | 458.33 | ПС "Дербент-Западная" 110/6 кВ
ПАО Россети Северный Кавказ» | "Дагэнерго" филиал | Республика Дагестан | 4518 | 13042/2021/ДЭ/ЛЕВАРЭС | 2021-09-02 | 2022-03-02 | 60 | 2633.85
ПАО Россети Северный Кавказ» | "Дагэнерго" филиал | Республика Дагестан | 4519 | 13043/2021/ДЭ/ДЕРБГЭС | 2021-08-02 | 2022-01-30 | 5 | 458.33 | ПС "Дербент-Западная" 110/6 кВ
ПАО Россети Северный Кавказ» | "Дагэнерго" филиал | Республика Дагестан | 4520 | 13044/2021/ДЭ/ДЕРБГЭС | 2021-08-02 | 2022-01-30 | 10 | 458.33 | ПС "Дербент-Западная" 110/6 кВ
ПАО Россети Северный Кавказ» | "Дагэнерго" филиал | Республика Дагестан | 4521 | 13032/2021/ДЭ/КАЙТРЭС | 2021-07-30 | 2022-01-27 | 3 | 458.33 | ПС "Родниковая" 110/10 кВ
ПАО Россети Северный Кавказ» | "Дагэнерго" филиал | Республика Дагестан | 4522 | 13033/2021/ДЭ/КАЙТРЭС | 2021-07-30 | 2022-01-27 | 3 | 458.33 | ПС "Маджалис" 110/10 кВ
ПАО Россети Северный Кавказ» | "Дагэнерго" филиал | Республика Дагестан | 4523 | 13035/2021/ДЭ/КАЙТРЭС | 2021-07-30 | 2022-01-27 | 3 | 458.33 | ПС "Маджалис" 110/10 кВ
ПАО Россети Северный Кавказ» | "Дагэнерго" филиал | Республика Дагестан | 4524 | 13037/2021/ДЭ/КАЙТРЭС | 2021-07-30 | 2022-01-27 | 3 | 458.33 | ПС "Маджалис" 110/10 кВ
ПАО Россети Северный Кавказ» | "Дагэнерго" филиал | Республика Дагестан | 4525 | 13051/2021/ДЭ/ЦЕНТРЭС | 2021-07-27 | 2022-01-24 | 10 | 458.33 | ПС Согратль 35/10
ПАО Россети Северный Кавказ» | "Дагэнерго" филиал | Республика Дагестан | 4526 | 13049/2021/ДЭ/ЦЕНТРЭС | 2021-07-27 | 2022-01-24 | 10 | 458.33 | ПС НИИСХ 35/10
ПАО Россети Северный Кавказ» | "Дагэнерго" филиал | Республика Дагестан | 4527 | 13050/2021/ДЭ/КАЙТРЭС | 2021-07-30 | 2022-01-27 | 3 | 458.33 | ПС "Маджалис" 110/10 кВ
ПАО Россети Северный Кавказ» | "Дагэнерго" филиал | Республика Дагестан | 4528 | 13053/2021/ДЭ/КАЙТРЭС | 2021-07-30 | 2022-01-27 | 3 | 458.33 | ПС "Маджалис" 110/10 кВ
ПАО Россети Северный Кавказ» | "Дагэнерго" филиал | Республика Дагестан | 4529 | 13048/2021/ДЭ/ЦЕНТРЭС | 2021-07-27 | 2022-01-24 | 10 | 458.33 | ПС Полигон "Солнце" 35/10
ПАО Россети Северный Кавказ» | "Дагэнерго" филиал | Республика Дагестан | 4530 | 13054/2021/ДЭ/МАХАГЭС | 2021-07-28 | 2022-01-25 | 15 | 458.33 | ПС Компас 110/35/10
ПАО Россети Северный Кавказ» | "Дагэнерго" филиал | Республика Дагестан | 4531 | 13055/2021/ДЭ/КАЙТРЭС | 2021-07-30 | 2022-01-27 | 3 | 458.33 | ПС "Маджалис" 110/10 кВ
ПАО Россети Северный Кавказ» | "Дагэнерго" филиал | Республика Дагестан | 4532 | 13045/2021/ДЭ/ЦЕНТРЭС | 2021-07-27 | 2022-01-24 | 6 | 458.33 | ПС Шамхал 110/35/10
ПАО Россети Северный Кавказ» | "Дагэнерго" филиал | Республика Дагестан | 4533 | 13052/2021/ДЭ/МАХАГЭС | 2021-08-25 | 2022-02-22 | 500 | 28319.63
ПАО Россети Северный Кавказ» | "Дагэнерго" филиал | Республика Дагестан | 4534 | 13046/2021/ДЭ/ЦЕНТРЭС | 2021-07-27 | 2022-01-24 | 6 | 458.33 | ПС Шамхал 110/35/10
ПАО Россети Северный Кавказ» | "Дагэнерго" филиал | Республика Дагестан | 4535 | 13056/2021/ДЭ/КАЙТРЭС | 2021-07-30 | 2022-01-27 | 3 | 458.33 | ПС "Маджалис" 110/10 кВ
ПАО Россети Северный Кавказ» | "Дагэнерго" филиал | Республика Дагестан | 4536 | 13060/2021/ДЭ/ЦЕНТРЭС | 2021-07-28 | 2022-01-25 | 10 | 458.33 | ПС Шамхал 110/35/10
ПАО Россети Северный Кавказ» | "Дагэнерго" филиал | Республика Дагестан | 4537 | 13058/2021/ДЭ/КАЯКРЭС | 2021-07-28 | 2022-01-25 | 10 | 458.33 | ПС "Каякент" 110/10 кВ
ПАО Россети Северный Кавказ» | "Дагэнерго" филиал | Республика Дагестан | 4538 | 13061/2021/ДЭ/КАЙТРЭС | 2021-07-30 | 2022-01-27 | 3 | 458.33 | ПС "Маджалис" 110/10 кВ
ПАО Россети Северный Кавказ» | "Дагэнерго" филиал | Республика Дагестан | 4539 | 13063/2021/ДЭ/ЦЕНТРЭС | 2021-07-28 | 2022-01-25 | 10 | 458.33 | ПС Полигон "Солнце" 35/10
ПАО Россети Северный Кавказ» | "Дагэнерго" филиал | Республика Дагестан | 4540 | 13064/2021/ДЭ/КАЙТРЭС | 2021-07-30 | 2022-01-27 | 3 | 458.33 | ПС "Маджалис" 110/10 кВ
ПАО Россети Северный Кавказ» | "Дагэнерго" филиал | Республика Дагестан | 4541 | 13065/2021/ДЭ/ДЕРБГЭС | 2021-08-02 | 2022-01-30 | 5 | 458.33 | ПС "Дербент-Западная" 110/6 кВ
ПАО Россети Северный Кавказ» | "Дагэнерго" филиал | Республика Дагестан | 4542 | 13068/2021/ДЭ/ЦЕНТРЭС | 2021-07-28 | 2022-01-25 | 10 | 458.33 | ПС Шамхал 110/35/10
ПАО Россети Северный Кавказ» | "Дагэнерго" филиал | Республика Дагестан | 4543 | 13067/2021/ДЭ/КАЙТРЭС | 2021-07-30 | 2022-01-27 | 3 | 458.33 | ПС "Шиляги" 35/10 кВ
ПАО Россети Северный Кавказ» | "Дагэнерго" филиал | Республика Дагестан | 4544 | 13066/2021/ДЭ/ДЕРБГЭС | 2021-08-02 | 2022-01-30 | 5 | 458.33 | ПС "Дербент-Западная" 110/6 кВ
ПАО Россети Северный Кавказ» | "Дагэнерго" филиал | Республика Дагестан | 4545 | 13069/2021/ДЭ/ЦЕНТРЭС | 2021-07-28 | 2022-01-25 | 10 | 458.33 | ПС Полигон "Солнце" 35/10
ПАО Россети Северный Кавказ» | "Дагэнерго" филиал | Республика Дагестан | 4546 | 13071/2021/ДЭ/КАЙТРЭС | 2021-07-30 | 2022-01-27 | 3 | 458.33 | ПС "Шиляги" 35/10 кВ
ПАО Россети Северный Кавказ» | "Дагэнерго" филиал | Республика Дагестан | 4547 | 13070/2021/ДЭ/ДАХАРЭС | 2021-07-28 | 2022-01-25 | 4 | 458.33 | ПС "Кубачи" 35/10 кВ
ПАО Россети Северный Кавказ» | "Дагэнерго" филиал | Республика Дагестан | 4548 | 13072/2021/ДЭ/ДАХАРЭС | 2021-07-28 | 2022-01-25 | 4 | 458.33 | ПС "Уркарах-Новая" 35/10 кВ
ПАО Россети Северный Кавказ» | "Дагэнерго" филиал | Республика Дагестан | 4549 | 13073/2021/ДЭ/МАХАГЭС | 2021-07-29 | 2022-12-30 | 7 | 458.33 | ПС ЦПП 110/35/10
ПАО Россети Северный Кавказ» | "Дагэнерго" филиал | Республика Дагестан | 4550 | 13074/2021/ДЭ/МАХАГЭС | 2021-07-29 | 2022-01-26 | 5 | 458.33 | ПС Приморская 110/35/10/6
ПАО Россети Северный Кавказ» | "Дагэнерго" филиал | Республика Дагестан | 4551 | 13076/2021/ДЭ/МАХАГЭС | 2021-07-29 | 2022-01-26 | 10 | 458.33 | ПС Приморская 110/35/10/6
ПАО Россети Северный Кавказ» | "Дагэнерго" филиал | Республика Дагестан | 4552 | 13075/2021/ДЭ/ДЕРБГЭС | 2021-08-02 | 2022-01-30 | 5 | 458.33 | ПС "Дербент-Западная" 110/6 кВ
ПАО Россети Северный Кавказ» | "Дагэнерго" филиал | Республика Дагестан | 4553 | 13077/2021/ДЭ/ДЕРБГЭС | 2021-08-02 | 2022-01-30 | 5 | 458.33 | ПС "Дербент-Западная" 110/6 кВ
ПАО Россети Северный Кавказ» | "Дагэнерго" филиал | Республика Дагестан | 4554 | 13078/2021/ДЭ/ИЗБГЭС | 2021-08-03 | 2022-01-31 | 10 | 458.33 | ПС "Изберг Южная" 110/6 кВ
ПАО Россети Северный Кавказ» | "Дагэнерго" филиал | Республика Дагестан | 4555 | 13080/2021/ДЭ/ИЗБГЭС | 2021-08-03 | 2022-01-31 | 10 | 458.33 | ПС "Изберг Северная" 110/10 кВ
ПАО Россети Северный Кавказ» | "Дагэнерго" филиал | Республика Дагестан | 4556 | 13079/2021/ДЭ/ДЕРБГЭС | 2021-08-02 | 2022-01-30 | 5 | 458.33 | ПС "Дербент-Западная" 110/6 кВ
ПАО Россети Северный Кавказ» | "Дагэнерго" филиал | Республика Дагестан | 4557 | 13082/2021/ДЭ/ИЗБГЭС | 2021-08-03 | 2022-01-31 | 10 | 458.33 | ПС "Изберг Южная" 110/6 кВ
ПАО Россети Северный Кавказ» | "Дагэнерго" филиал | Республика Дагестан | 4558 | 13081/2021/ДЭ/ДЕРБГЭС | 2021-08-02 | 2022-01-30 | 5 | 458.33 | ПС "Дербент-Западная" 110/6 кВ
ПАО Россети Северный Кавказ» | "Дагэнерго" филиал | Республика Дагестан | 4559 | 13084/2021/ДЭ/ИЗБГЭС | 2021-08-03 | 2022-01-31 | 10 | 458.33 | ПС "Изберг Южная" 110/6 кВ
ПАО Россети Северный Кавказ» | "Дагэнерго" филиал | Республика Дагестан | 4560 | 13083/2021/ДЭ/МАХАГЭС | 2021-07-29 | 2022-01-26 | 10 | 458.33 | ПС ГПП 110/35/10
ПАО Россети Северный Кавказ» | "Дагэнерго" филиал | Республика Дагестан | 4561 | 13087/2021/ДЭ/ИЗБГЭС | 2021-08-03 | 2022-01-31 | 10 | 458.33 | ПС "Изберг Северная" 110/10 кВ
ПАО Россети Северный Кавказ» | "Дагэнерго" филиал | Республика Дагестан | 4562 | 13091/2021/ДЭ/ИЗБГЭС | 2021-08-03 | 2022-01-31 | 10 | 458.33 | ПС "Изберг Северная" 110/10 кВ
ПАО Россети Северный Кавказ» | "Дагэнерго" филиал | Республика Дагестан | 4563 | 13090/2021/ДЭ/КИЗИРЭС | 2021-09-24 | 2022-03-24 | 40 | 2633.85 | ПС "ЗФС" 110/35/6 кВ
ПАО Россети Северный Кавказ» | "Дагэнерго" филиал | Республика Дагестан | 4564 | 13059/2021/ДЭ/КАЯКРЭС | 2021-07-28 | 2022-01-25 | 10 | 458.33 | ПС "Утамыш-Старая" 35/10 кВ
ПАО Россети Северный Кавказ» | "Дагэнерго" филиал | Республика Дагестан | 4565 | 13093/2021/ДЭ/МАХАГЭС | 2021-08-03 | 2022-01-31 | 5 | 458.33 | ПС Новая 110/35/6
ПАО Россети Северный Кавказ» | "Дагэнерго" филиал | Республика Дагестан | 4566 | 13094/2021/ДЭ/ИЗБГЭС | 2021-08-03 | 2022-01-31 | 10 | 458.33 | ПС "Изберг Южная" 110/6 кВ
ПАО Россети Северный Кавказ» | "Дагэнерго" филиал | Республика Дагестан | 4567 | 13096/2021/ДЭ/КУМУРЭС | 2021-07-28 | 2022-01-25 | 14.5 | 458.33 | ПС "Вачи" 35/10 кВ
ПАО Россети Северный Кавказ» | "Дагэнерго" филиал | Республика Дагестан | 4568 | 13097/2021/ДЭ/ЛЕВАРЭС | 2021-07-29 | 2022-01-26 | 10 | 458.33
ПАО Россети Северный Кавказ» | "Дагэнерго" филиал | Республика Дагестан | 4569 | 13098/2021/ДЭ/ЛЕВАРЭС | 2021-07-29 | 2022-01-26 | 10 | 458.33
ПАО Россети Северный Кавказ» | "Дагэнерго" филиал | Республика Дагестан | 4570 | 13099/2021/ДЭ/ЛЕВАРЭС | 2021-07-29 | 2022-01-26 | 10 | 458.33
ПАО Россети Северный Кавказ» | "Дагэнерго" филиал | Республика Дагестан | 4571 | 13085/2021/ДЭ/КАСУРЭС | 2021-08-02 | 2022-01-30 | 8 | 458.33 | ПС "Сардаркент" 35/10 кВ
ПАО Россети Северный Кавказ» | "Дагэнерго" филиал | Республика Дагестан | 4572 | 13102/2021/ДЭ/ДЕРБГЭС | 2021-08-02 | 2022-01-30 | 5 | 458.33 | ПС "Дербент-Западная" 110/6 кВ
ПАО Россети Северный Кавказ» | "Дагэнерго" филиал | Республика Дагестан | 4573 | 13101/2021/ДЭ/ЦЕНТРЭС | 2021-07-29 | 2022-01-26 | 10 | 458.33 | ПС Радиоцентр 35/10
ПАО Россети Северный Кавказ» | "Дагэнерго" филиал | Республика Дагестан | 4574 | 13104/2021/ДЭ/ЛЕВАРЭС | 2021-07-29 | 2022-01-26 | 10 | 458.33
ПАО Россети Северный Кавказ» | "Дагэнерго" филиал | Республика Дагестан | 4575 | 13105/2021/ДЭ/ДЕРБГЭС | 2021-08-05 | 2022-02-02 | 5 | 458.33 | ПС "Дербент-Западная" 110/6 кВ
ПАО Россети Северный Кавказ» | "Дагэнерго" филиал | Республика Дагестан | 4576 | 13108/2021/ДЭ/ЛЕВАРЭС | 2021-07-29 | 2022-01-26 | 15 | 458.33 | ПС "Ташкапур" 35/10 кВ
ПАО Россети Северный Кавказ» | "Дагэнерго" филиал | Республика Дагестан | 4577 | 13109/2021/ДЭ/ДЕРБГЭС | 2021-08-05 | 2022-02-02 | 5 | 458.33 | ПС "Дербент-Западная" 110/6 кВ
ПАО Россети Северный Кавказ» | "Дагэнерго" филиал | Республика Дагестан | 4578 | 13103/2021/ДЭ/МАХАГЭС | 2021-10-22 | 2022-10-21 | 800 | 2633.85
ПАО Россети Северный Кавказ» | "Дагэнерго" филиал | Республика Дагестан | 4579 | 13110/2021/ДЭ/ИЗБГЭС | 2021-08-03 | 2022-01-31 | 10 | 458.33 | ПС "Изберг Северная" 110/10 кВ
ПАО Россети Северный Кавказ» | "Дагэнерго" филиал | Республика Дагестан | 4580 | 13106/2021/ДЭ/ЦЕНТРЭС | 2021-09-01 | 2022-03-01 | 70 | 2633.85 | ПС Ленинкент 35/6
ПАО Россети Северный Кавказ» | "Дагэнерго" филиал | Республика Дагестан | 4581 | 13111/2021/ДЭ/ДЕРБГЭС | 2021-08-05 | 2022-02-02 | 5 | 458.33 | ПС "Дербент-Западная" 110/6 кВ
ПАО Россети Северный Кавказ» | "Дагэнерго" филиал | Республика Дагестан | 4582 | 13112/2021/ДЭ/ХУНЗРЭС | 2021-10-15 | 2022-04-14 | 15 | 458.33
ПАО Россети Северный Кавказ» | "Дагэнерго" филиал | Республика Дагестан | 4583 | 13113/2021/ДЭ/ЦЕНТРЭС | 2021-09-01 | 2022-03-01 | 50 | 2633.85
ПАО Россети Северный Кавказ» | "Дагэнерго" филиал | Республика Дагестан | 4584 | 13115/2021/ДЭ/ДЕРБРЭС | 2021-08-03 | 2022-01-31 | 10 | 458.33 | ПС "Дербент-Южная" 110/10 кВ
ПАО Россети Северный Кавказ» | "Дагэнерго" филиал | Республика Дагестан | 4585 | 13114/2021/ДЭ/ДЕРБГЭС | 2021-08-04 | 2022-02-01 | 5 | 458.33 | ПС "Дербент-Западная" 110/6 кВ
ПАО Россети Северный Кавказ» | "Дагэнерго" филиал | Республика Дагестан | 4586 | 13116/2021/ДЭ/КАЯКРЭС | 2021-07-30 | 2022-01-27 | 10 | 458.33 | ПС "Каякент" 110/10 кВ
ПАО Россети Северный Кавказ» | "Дагэнерго" филиал | Республика Дагестан | 4587 | 13117/2021/ДЭ/ДЕРБГЭС | 2021-08-03 | 2022-01-31 | 5 | 458.33 | ПС "Дербент-Западная" 110/6 кВ
ПАО Россети Северный Кавказ» | "Дагэнерго" филиал | Республика Дагестан | 4588 | 13118/2021/ДЭ/КАЯКРЭС | 2021-07-30 | 2022-01-27 | 10 | 458.33 | ПС "Каякент" 110/10 кВ
ПАО Россети Северный Кавказ» | "Дагэнерго" филиал | Республика Дагестан | 4589 | 13121/2021/ДЭ/БУЙНРЭС | 2021-07-29 | 2022-01-26 | 15 | 458.33 | ПС "Халимбекаул" 35/10 кВ
ПАО Россети Северный Кавказ» | "Дагэнерго" филиал | Республика Дагестан | 4590 | 13119/2021/ДЭ/КАЯКРЭС | 2021-07-30 | 2022-01-27 | 10 | 458.33 | ПС "Каякент" 110/10 кВ
ПАО Россети Северный Кавказ» | "Дагэнерго" филиал | Республика Дагестан | 4591 | 13122/2021/ДЭ/ЦЕНТРЭС | 2021-07-29 | 2022-01-26 | 6 | 458.33 | ПС Шамхал 110/35/10
ПАО Россети Северный Кавказ» | "Дагэнерго" филиал | Республика Дагестан | 4592 | 13123/2021/ДЭ/КИЗЛГЭС | 2021-08-30 | 2022-02-27 | 5 | 458.33 | ПС "Кизляр-2" 110/10 кВ
ПАО Россети Северный Кавказ» | "Дагэнерго" филиал | Республика Дагестан | 4593 | 13124/2021/ДЭ/ДЕРБГЭС | 2021-08-04 | 2022-02-01 | 5 | 458.33 | ПС "Дербент-Западная" 110/6 кВ
ПАО Россети Северный Кавказ» | "Дагэнерго" филиал | Республика Дагестан | 4594 | 12898/2021/ДЭ/КАСУРЭС | 2021-07-29 | 2022-01-26 | 8 | 458.33 | ПС "Советская" 35/10 кВ
ПАО Россети Северный Кавказ» | "Дагэнерго" филиал | Республика Дагестан | 4595 | 13125/2021/ДЭ/МАХАГЭС | 2021-07-30 | 2022-01-27 | 7 | 458.33 | ПС ЦПП 110/35/10
ПАО Россети Северный Кавказ» | "Дагэнерго" филиал | Республика Дагестан | 4596 | 13127/2021/ДЭ/ДЕРБГЭС | 2021-08-04 | 2022-02-01 | 5 | 458.33 | ПС "Дербент-Западная" 110/6 кВ
ПАО Россети Северный Кавказ» | "Дагэнерго" филиал | Республика Дагестан | 4597 | 13130/2021/ДЭ/ДЕРБГЭС | 2021-08-04 | 2022-02-01 | 5 | 458.33 | ПС "Дербент-Северная" 110/6 кВ
ПАО Россети Северный Кавказ» | "Дагэнерго" филиал | Республика Дагестан | 4598 | 13129/2021/ДЭ/МАХАГЭС | 2021-08-11 | 2022-02-08 | 50 | 2633.85 | ПС ГПП 110/35/10
ПАО Россети Северный Кавказ» | "Дагэнерго" филиал | Республика Дагестан | 4599 | 13132/2021/ДЭ/ДЕРБГЭС | 2021-08-06 | 2022-02-03 | 5 | 458.33 | ПС "Дербент-Западная" 110/6 кВ
ПАО Россети Северный Кавказ» | "Дагэнерго" филиал | Республика Дагестан | 4600 | 13134/2021/ДЭ/МАХАГЭС | 2021-07-30 | 2022-01-27 | 10 | 458.33
ПАО Россети Северный Кавказ» | "Дагэнерго" филиал | Республика Дагестан | 4601 | 13136/2021/ДЭ/ДЕРБГЭС | 2021-08-05 | 2022-02-02 | 5 | 458.33 | ПС "Дербент-Западная" 110/6 кВ
ПАО Россети Северный Кавказ» | "Дагэнерго" филиал | Республика Дагестан | 4602 | 13135/2021/ДЭ/ТАРУРЭС | 2021-07-25 | 2022-01-22 | 5 | 458.33
ПАО Россети Северный Кавказ» | "Дагэнерго" филиал | Республика Дагестан | 4603 | 13138/2021/ДЭ/ДЕРБГЭС | 2021-08-05 | 2022-02-02 | 5 | 458.33 | ПС "Дербент-Западная" 110/6 кВ
ПАО Россети Северный Кавказ» | "Дагэнерго" филиал | Республика Дагестан | 4604 | 13139/2021/ДЭ/МАХАГЭС | 2021-07-30 | 2022-12-30 | 10 | 458.33 | ПС Компас 110/35/10
ПАО Россети Северный Кавказ» | "Дагэнерго" филиал | Республика Дагестан | 4605 | 13137/2021/ДЭ/КАЯКРЭС | 2021-07-30 | 2022-01-27 | 10 | 458.33 | ПС "Каякент" 110/10 кВ
ПАО Россети Северный Кавказ» | "Дагэнерго" филиал | Республика Дагестан | 4606 | 13140/2021/ДЭ/ХУНЗРЭС | 2021-10-15 | 2022-04-14 | 10 | 458.33
ПАО Россети Северный Кавказ» | "Дагэнерго" филиал | Республика Дагестан | 4607 | 13143/2021/ДЭ/ХУНЗРЭС | 2021-10-15 | 2022-04-14 | 10 | 458.33
ПАО Россети Северный Кавказ» | "Дагэнерго" филиал | Республика Дагестан | 4608 | 13142/2021/ДЭ/ИЗБГЭС | 2021-08-03 | 2022-01-31 | 10 | 458.33 | ПС "Изберг Южная" 110/6 кВ
ПАО Россети Северный Кавказ» | "Дагэнерго" филиал | Республика Дагестан | 4609 | 13141/2021/ДЭ/МАХАГЭС | 2021-07-30 | 2022-01-27 | 13 | 458.33 | ПС Приморская 110/35/10/6
ПАО Россети Северный Кавказ» | "Дагэнерго" филиал | Республика Дагестан | 4610 | 13144/2021/ДЭ/ХАСАГЭС | 2021-07-29 | 2022-01-26 | 100 | 2633.85 | ПС "Акташ" 110/10 кВ
ПАО Россети Северный Кавказ» | "Дагэнерго" филиал | Республика Дагестан | 4611 | 13146/2021/ДЭ/КАЯКРЭС | 2021-07-30 | 2022-01-27 | 10 | 458.33 | ПС "Каякент" 110/10 кВ
ПАО Россети Северный Кавказ» | "Дагэнерго" филиал | Республика Дагестан | 4612 | 13145/2021/ДЭ/МАХАГЭС | 2021-07-30 | 2022-12-30 | 10 | 458.33
ПАО Россети Северный Кавказ» | "Дагэнерго" филиал | Республика Дагестан | 4613 | 13149/2021/ДЭ/КАЯКРЭС | 2021-07-30 | 2022-01-27 | 10 | 458.33 | ПС "Каякент" 110/10 кВ
ПАО Россети Северный Кавказ» | "Дагэнерго" филиал | Республика Дагестан | 4614 | 13152/2021/ДЭ/ЛЕВАРЭС | 2021-07-30 | 2022-01-27 | 10 | 458.33
ПАО Россети Северный Кавказ» | "Дагэнерго" филиал | Республика Дагестан | 4615 | 13154/2021/ДЭ/МАХАГЭС | 2021-08-11 | 2022-02-08 | 140 | 2633.85 | ПС Юго-Восточная 110/35/10
ПАО Россети Северный Кавказ» | "Дагэнерго" филиал | Республика Дагестан | 4616 | 13155/2021/ДЭ/БАБАРЭС | 2021-07-30 | 2022-01-27 | 10 | 458.33
ПАО Россети Северный Кавказ» | "Дагэнерго" филиал | Республика Дагестан | 4617 | 13156/2021/ДЭ/АХТЫРЭС | 2021-07-30 | 2022-01-27 | 10 | 458.33 | ПС "Усухчай" 110/10 кВ
ПАО Россети Северный Кавказ» | "Дагэнерго" филиал | Республика Дагестан | 4618 | 13157/2021/ДЭ/МАХАГЭС | 2021-07-30 | 2022-01-27 | 140 | 2633.85
ПАО Россети Северный Кавказ» | "Дагэнерго" филиал | Республика Дагестан | 4619 | 13159/2021/ДЭ/БАБАРЭС | 2021-07-30 | 2022-01-27 | 15 | 458.33 | ПС "Туршунай" 35/10 кВ
ПАО Россети Северный Кавказ» | "Дагэнерго" филиал | Республика Дагестан | 4620 | 13158/2021/ДЭ/МАХАГЭС | 2021-08-02 | 2022-01-30 | 10 | 458.33
ПАО Россети Северный Кавказ» | "Дагэнерго" филиал | Республика Дагестан | 4621 | 13153/2021/ДЭ/МАХАГЭС | 2021-08-03 | 2021-08-23 | 15 | 458.33 | ПС Приморская 110/35/10/6
ПАО Россети Северный Кавказ» | "Дагэнерго" филиал | Республика Дагестан | 4622 | 13160/2021/ДЭ/МАХАГЭС | 2021-08-03 | 2022-01-31 | 10 | 458.33 | ПС Восточная 110/35/10
ПАО Россети Северный Кавказ» | "Дагэнерго" филиал | Республика Дагестан | 4623 | 13161/2021/ДЭ/БАБАРЭС | 2021-07-30 | 2022-01-27 | 10 | 458.33 | ПС "Хамаматюрт" 35/10 кВ
ПАО Россети Северный Кавказ» | "Дагэнерго" филиал | Республика Дагестан | 4624 | 13162/2021/ДЭ/МАХАГЭС | 2021-08-03 | 2022-01-31 | 5 | 458.33 | ПС Компас 110/35/10
ПАО Россети Северный Кавказ» | "Дагэнерго" филиал | Республика Дагестан | 4625 | 13164/2021/ДЭ/ТЛЯРРЭС | 2021-08-02 | 2022-01-30 | 10 | 458.33 | ПС "Тлярата" 35/10 кВ
ПАО Россети Северный Кавказ» | "Дагэнерго" филиал | Республика Дагестан | 4626 | 13165/2021/ДЭ/ТЛЯРРЭС | 2021-08-02 | 2022-01-30 | 10 | 458.33 | ПС "Тлярата" 35/10 кВ
ПАО Россети Северный Кавказ» | "Дагэнерго" филиал | Республика Дагестан | 4627 | 13166/2021/ДЭ/МАГАРЭС | 2021-08-01 | 2022-01-29 | 10 | 458.33 | ПС "Советская" 110/10 кВ
ПАО Россети Северный Кавказ» | "Дагэнерго" филиал | Республика Дагестан | 4628 | 13167/2021/ДЭ/МАГАРЭС | 2021-08-01 | 2022-01-29 | 10 | 458.33 | ПС "Тагиркент" 110/10 кВ
ПАО Россети Северный Кавказ» | "Дагэнерго" филиал | Республика Дагестан | 4629 | 13168/2021/ДЭ/МАГАРЭС | 2021-08-01 | 2022-01-29 | 10 | 458.33 | ПС "Тагиркент" 110/10 кВ
ПАО Россети Северный Кавказ» | "Дагэнерго" филиал | Республика Дагестан | 4630 | 13169/2021/ДЭ/МАГАРЭС | 2021-08-01 | 2022-01-29 | 10 | 458.33 | ПС "Тагиркент" 110/10 кВ
ПАО Россети Северный Кавказ» | "Дагэнерго" филиал | Республика Дагестан | 4631 | 13170/2021/ДЭ/МАГАРЭС | 2021-08-01 | 2022-01-29 | 10 | 458.33 | ПС "Тагиркент" 110/10 кВ
ПАО Россети Северный Кавказ» | "Дагэнерго" филиал | Республика Дагестан | 4632 | 13171/2021/ДЭ/КИЗЛРЭС | 2021-09-08 | 2022-03-08 | 5 | 458.33 | ПС "Кизляр-1" 110/10 кВ
ПАО Россети Северный Кавказ» | "Дагэнерго" филиал | Республика Дагестан | 4633 | 13172/2021/ДЭ/МАГАРЭС | 2021-08-01 | 2022-01-29 | 10 | 458.33 | ПС "Тагиркент" 110/10 кВ
ПАО Россети Северный Кавказ» | "Дагэнерго" филиал | Республика Дагестан | 4634 | 13173/2021/ДЭ/МАГАРЭС | 2021-08-01 | 2022-01-29 | 10 | 458.33 | ПС "Магарамкент" 110/10 кВ
ПАО Россети Северный Кавказ» | "Дагэнерго" филиал | Республика Дагестан | 4635 | 13174/2021/ДЭ/КИЗЛРЭС | 2021-09-08 | 2022-03-08 | 5 | 458.33 | ПС "Кизляр-1" 110/10 кВ
ПАО Россети Северный Кавказ» | "Дагэнерго" филиал | Республика Дагестан | 4636 | 13175/2021/ДЭ/МАГАРЭС | 2021-08-01 | 2022-01-29 | 10 | 458.33 | ПС "Дружба" 110/10 кВ
ПАО Россети Северный Кавказ» | "Дагэнерго" филиал | Республика Дагестан | 4637 | 13176/2021/ДЭ/МАГАРЭС | 2021-08-01 | 2022-01-29 | 10 | 458.33 | ПС "Магарамкент" 110/10 кВ
ПАО Россети Северный Кавказ» | "Дагэнерго" филиал | Республика Дагестан | 4638 | 13177/2021/ДЭ/КИЗЛРЭС | 2021-09-08 | 2022-03-08 | 5 | 458.33 | ПС "Кизляр-1" 110/10 кВ
ПАО Россети Северный Кавказ» | "Дагэнерго" филиал | Республика Дагестан | 4639 | 13178/2021/ДЭ/МАГАРЭС | 2021-08-01 | 2022-01-29 | 10 | 458.33 | ПС "Магарамкент" 110/10 кВ
ПАО Россети Северный Кавказ» | "Дагэнерго" филиал | Республика Дагестан | 4640 | 13179/2021/ДЭ/МАГАРЭС | 2021-08-01 | 2022-01-29 | 10 | 458.33 | ПС "Магарамкент" 110/10 кВ
ПАО Россети Северный Кавказ» | "Дагэнерго" филиал | Республика Дагестан | 4641 | 13180/2021/ДЭ/КИЗЛРЭС | 2021-09-08 | 2022-03-08 | 5 | 458.33 | ПС "Хуцеевка" 35/10 кВ
ПАО Россети Северный Кавказ» | "Дагэнерго" филиал | Республика Дагестан | 4642 | 13181/2021/ДЭ/КИЗЛРЭС | 2021-09-24 | 2022-03-24 | 5 | 458.33 | ПС "Кизляр-1" 110/10 кВ
ПАО Россети Северный Кавказ» | "Дагэнерго" филиал | Республика Дагестан | 4643 | 13183/2021/ДЭ/МАХАГЭС | 2021-08-04 | 2022-02-01 | 10 | 458.33 | ПС Шамхал 110/35/10
ПАО Россети Северный Кавказ» | "Дагэнерго" филиал | Республика Дагестан | 4644 | 13182/2021/ДЭ/КУМУРЭС | 2021-08-02 | 2022-01-30 | 10 | 458.33 | ПС "Кумух" 35/10 кВ
ПАО Россети Северный Кавказ» | "Дагэнерго" филиал | Республика Дагестан | 4645 | 13184/2021/ДЭ/БУЙНГЭС | 2021-08-09 | 2022-02-06 | 8 | 458.33 | ПС "Буйнакск-2" 110/6 кВ
ПАО Россети Северный Кавказ» | "Дагэнерго" филиал | Республика Дагестан | 4646 | 13186/2021/ДЭ/КУМУРЭС | 2021-08-02 | 2022-01-30 | 14 | 458.33 | ПС "Кумух" 35/10 кВ
ПАО Россети Северный Кавказ» | "Дагэнерго" филиал | Республика Дагестан | 4647 | 13187/2021/ДЭ/ЛЕВАРЭС | 2021-08-13 | 2022-02-10 | 50 | 2633.85
ПАО Россети Северный Кавказ» | "Дагэнерго" филиал | Республика Дагестан | 4648 | 13185/2021/ДЭ/МАХАГЭС | 2021-08-04 | 2022-02-01 | 10 | 458.33 | ПС ГПП 110/35/10
ПАО Россети Северный Кавказ» | "Дагэнерго" филиал | Республика Дагестан | 4649 | 13188/2021/ДЭ/МАХАГЭС | 2021-08-03 | 2022-01-31 | 10 | 458.33 | ПС Приморская 110/35/10/6
ПАО Россети Северный Кавказ» | "Дагэнерго" филиал | Республика Дагестан | 4650 | 13190/2021/ДЭ/КУМУРЭС | 2021-08-02 | 2022-01-30 | 140 | 458.33 | ПС "Кумух" 35/10 кВ
ПАО Россети Северный Кавказ» | "Дагэнерго" филиал | Республика Дагестан | 4651 | 13193/2021/ДЭ/КУМУРЭС | 2021-08-02 | 2022-01-30 | 14 | 458.33 | ПС "Кумух" 35/10 кВ
ПАО Россети Северный Кавказ» | "Дагэнерго" филиал | Республика Дагестан | 4652 | 13194/2021/ДЭ/ХУНЗРЭС | 2021-10-15 | 2022-04-14 | 10 | 458.33
ПАО Россети Северный Кавказ» | "Дагэнерго" филиал | Республика Дагестан | 4653 | 13195/2021/ДЭ/МАХАГЭС | 2021-08-04 | 2022-02-01 | 5 | 458.33 | ПС ЦПП 110/35/10
ПАО Россети Северный Кавказ» | "Дагэнерго" филиал | Республика Дагестан | 4654 | 13197/2021/ДЭ/КИЗЛРЭС | 2021-09-08 | 2022-03-08 | 5 | 458.33 | ПС "Кизляр-2" 110/10 кВ
ПАО Россети Северный Кавказ» | "Дагэнерго" филиал | Республика Дагестан | 4655 | 13202/2021/ДЭ/МАХАГЭС | 2021-08-04 | 2022-02-01 | 5 | 458.33
ПАО Россети Северный Кавказ» | "Дагэнерго" филиал | Республика Дагестан | 4656 | 13203/2021/ДЭ/МАХАГЭС | 2021-08-04 | 2022-02-01 | 10 | 458.33 | ПС ГПП 110/35/10
ПАО Россети Северный Кавказ» | "Дагэнерго" филиал | Республика Дагестан | 4657 | 13205/2021/ДЭ/МАХАГЭС | 2021-08-04 | 2022-02-01 | 10 | 458.33 | ПС Шамхал 110/35/10
ПАО Россети Северный Кавказ» | "Дагэнерго" филиал | Республика Дагестан | 4658 | 13206/2021/ДЭ/МАХАГЭС | 2021-08-16 | 2022-02-13 | 15 | 458.33 | ПС Новая 110/35/6
ПАО Россети Северный Кавказ» | "Дагэнерго" филиал | Республика Дагестан | 4659 | 13208/2021/ДЭ/КАЯКРЭС | 2021-08-03 | 2022-01-31 | 10 | 458.33 | ПС "Утамыш-Старая" 35/10 кВ
ПАО Россети Северный Кавказ» | "Дагэнерго" филиал | Республика Дагестан | 4660 | 13211/2021/ДЭ/КАЯКРЭС | 2021-08-03 | 2022-01-31 | 10 | 458.33 | ПС "Первомайская" 35/10 кВ
ПАО Россети Северный Кавказ» | "Дагэнерго" филиал | Республика Дагестан | 4661 | 13210/2021/ДЭ/МАХАГЭС | 2021-08-04 | 2022-02-01 | 10 | 458.33 | ПС Компас 110/35/10
ПАО Россети Северный Кавказ» | "Дагэнерго" филиал | Республика Дагестан | 4662 | 13212/2021/ДЭ/ХУНЗРЭС | 2021-10-15 | 2022-04-14 | 10 | 458.33
ПАО Россети Северный Кавказ» | "Дагэнерго" филиал | Республика Дагестан | 4663 | 13214/2021/ДЭ/КАЯКРЭС | 2021-08-03 | 2022-01-31 | 10 | 458.33 | ПС "Первомайская" 35/10 кВ
ПАО Россети Северный Кавказ» | "Дагэнерго" филиал | Республика Дагестан | 4664 | 13207/2021/ДЭ/КИЗЛРЭС | 2021-09-08 | 2022-03-08 | 5 | 458.33 | ПС "Октябрьская" 110/10 кВ
ПАО Россети Северный Кавказ» | "Дагэнерго" филиал | Республика Дагестан | 4665 | 13213/2021/ДЭ/МАХАГЭС | 2021-08-04 | 2022-02-01 | 10 | 458.33
ПАО Россети Северный Кавказ» | "Дагэнерго" филиал | Республика Дагестан | 4666 | 13220/2021/ДЭ/МАГАРЭС | 2021-08-02 | 2022-01-30 | 10 | 458.33 | ПС "Магарамкент" 110/10 кВ
ПАО Россети Северный Кавказ» | "Дагэнерго" филиал | Республика Дагестан | 4667 | 13215/2021/ДЭ/МАХАГЭС | 2021-08-04 | 2022-02-01 | 10 | 458.33 | ПС Шамхал 110/35/10
ПАО Россети Северный Кавказ» | "Дагэнерго" филиал | Республика Дагестан | 4668 | 13222/2021/ДЭ/МАХАГЭС | 2021-08-16 | 2022-02-13 | 10 | 458.33 | ПС ЦПП 110/35/10
ПАО Россети Северный Кавказ» | "Дагэнерго" филиал | Республика Дагестан | 4669 | 13221/2021/ДЭ/МАГАРЭС | 2021-08-02 | 2022-01-30 | 10 | 458.33 | ПС "Тагиркент" 110/10 кВ
ПАО Россети Северный Кавказ» | "Дагэнерго" филиал | Республика Дагестан | 4670 | 13224/2021/ДЭ/МАГАРЭС | 2021-08-02 | 2022-01-30 | 10 | 458.33 | ПС "Тагиркент" 110/10 кВ
ПАО Россети Северный Кавказ» | "Дагэнерго" филиал | Республика Дагестан | 4671 | 13223/2021/ДЭ/ТЛЯРРЭС | 2021-08-04 | 2022-02-01 | 10 | 458.33 | ПС "Тлярата" 35/10 кВ
ПАО Россети Северный Кавказ» | "Дагэнерго" филиал | Республика Дагестан | 4672 | 13225/2021/ДЭ/МАГАРЭС | 2021-08-02 | 2022-01-30 | 10 | 458.33 | ПС "Магарамкент" 110/10 кВ
ПАО Россети Северный Кавказ» | "Дагэнерго" филиал | Республика Дагестан | 4673 | 13228/2021/ДЭ/МАГАРЭС | 2021-08-02 | 2022-01-30 | 10 | 458.33 | ПС "Магарамкент" 110/10 кВ
ПАО Россети Северный Кавказ» | "Дагэнерго" филиал | Республика Дагестан | 4674 | 13230/2021/ДЭ/СЕВРЭС | 2021-08-03 | 2022-01-31 | 5 | 458.33 | ПС "Ленинаул" 35/10 кВ
ПАО Россети Северный Кавказ» | "Дагэнерго" филиал | Республика Дагестан | 4675 | 13219/2021/ДЭ/КАЯКРЭС | 2021-08-03 | 2022-01-31 | 10 | 458.33 | ПС "Утамыш-Новая" 35/10 кВ
ПАО Россети Северный Кавказ» | "Дагэнерго" филиал | Республика Дагестан | 4676 | 13231/2021/ДЭ/МАХАГЭС | 2021-08-16 | 2022-02-13 | 5 | 458.33 | ПС ЦПП 110/35/10
ПАО Россети Северный Кавказ» | "Дагэнерго" филиал | Республика Дагестан | 4677 | 13232/2021/ДЭ/СЕВРЭС | 2021-08-03 | 2022-01-31 | 5 | 458.33 | ПС "Дылым" 110/10 кВ
ПАО Россети Северный Кавказ» | "Дагэнерго" филиал | Республика Дагестан | 4678 | 13217/2021/ДЭ/КАЯКРЭС | 2021-08-03 | 2022-01-31 | 10 | 458.33 | ПС "Каякент" 110/10 кВ
ПАО Россети Северный Кавказ» | "Дагэнерго" филиал | Республика Дагестан | 4679 | 13233/2021/ДЭ/МАХАГЭС | 2021-08-04 | 2022-02-01 | 10 | 458.33 | ПС ГПП 110/35/10
ПАО Россети Северный Кавказ» | "Дагэнерго" филиал | Республика Дагестан | 4680 | 13216/2021/ДЭ/КАЯКРЭС | 2021-08-03 | 2022-01-31 | 10 | 458.33 | ПС "Утамыш-Новая" 35/10 кВ
ПАО Россети Северный Кавказ» | "Дагэнерго" филиал | Республика Дагестан | 4681 | 13234/2021/ДЭ/СЕВРЭС | 2021-08-03 | 2022-12-30 | 8 | 458.33 | ПС "Дылым" 110/10 кВ
ПАО Россети Северный Кавказ» | "Дагэнерго" филиал | Республика Дагестан | 4682 | 13237/2021/ДЭ/СЕВРЭС | 2021-08-03 | 2022-01-31 | 8 | 458.33 | ПС "Дылым" 110/10 кВ
ПАО Россети Северный Кавказ» | "Дагэнерго" филиал | Республика Дагестан | 4683 | 13235/2021/ДЭ/ДЕРБГЭС | 2021-08-04 | 2022-02-01 | 10 | 458.33
ПАО Россети Северный Кавказ» | "Дагэнерго" филиал | Республика Дагестан | 4684 | 13240/2021/ДЭ/СЕВРЭС | 2021-08-03 | 2022-12-30 | 8 | 458.33 | ПС "Дылым" 110/10 кВ
ПАО Россети Северный Кавказ» | "Дагэнерго" филиал | Республика Дагестан | 4685 | 13238/2021/ДЭ/МАХАГЭС | 2021-08-09 | 2022-02-06 | 70 | 2633.85 | ПС Новая 110/35/6
ПАО Россети Северный Кавказ» | "Дагэнерго" филиал | Республика Дагестан | 4686 | 13241/2021/ДЭ/СЕВРЭС | 2021-08-03 | 2022-01-31 | 8 | 458.33 | ПС "Дубки" 35/6 кВ
ПАО Россети Северный Кавказ» | "Дагэнерго" филиал | Республика Дагестан | 4687 | 13244/2021/ДЭ/СЕВРЭС | 2021-08-03 | 2022-01-31 | 10 | 458.33 | ПС "Дубки" 35/6 кВ
ПАО Россети Северный Кавказ» | "Дагэнерго" филиал | Республика Дагестан | 4688 | 13242/2021/ДЭ/ДЕРБРЭС | 2021-08-20 | 2022-02-17 | 10 | 458.33 | ПС "Араблинка" 110/10 кВ
ПАО Россети Северный Кавказ» | "Дагэнерго" филиал | Республика Дагестан | 4689 | 13249/2021/ДЭ/ДЕРБРЭС | 2021-08-20 | 2022-02-17 | 10 | 458.33 | ПС "Дербент-Западная" 110/10 кВ
ПАО Россети Северный Кавказ» | "Дагэнерго" филиал | Республика Дагестан | 4690 | 13252/2021/ДЭ/КИЗЛГЭС | 2021-08-19 | 2022-02-16 | 15 | 458.33 | ПС "Кизляр-1" 110/10 кВ
ПАО Россети Северный Кавказ» | "Дагэнерго" филиал | Республика Дагестан | 4691 | 13201/2021/ДЭ/КАСУРЭС | 2021-08-03 | 2022-01-31 | 8 | 458.33 | ПС "Касумкент" 110/10 кВ
ПАО Россети Северный Кавказ» | "Дагэнерго" филиал | Республика Дагестан | 4692 | 13253/2021/ДЭ/ДЕРБРЭС | 2021-08-20 | 2022-02-17 | 10 | 458.33 | ПС "Дербент-Западная" 110/10 кВ
ПАО Россети Северный Кавказ» | "Дагэнерго" филиал | Республика Дагестан | 4693 | 13204/2021/ДЭ/КАСУРЭС | 2021-08-03 | 2022-01-31 | 8 | 458.33 | ПС "Касумкент" 110/10 кВ
ПАО Россети Северный Кавказ» | "Дагэнерго" филиал | Республика Дагестан | 4694 | 13257/2021/ДЭ/МАХАГЭС | 2021-08-04 | 2022-02-01 | 15 | 458.33 | ПС ГПП 110/35/10
ПАО Россети Северный Кавказ» | "Дагэнерго" филиал | Республика Дагестан | 4695 | 13256/2021/ДЭ/КИЗЛГЭС | 2021-08-23 | 2022-02-20 | 20 | 2633.85 | ПС "Кизляр-2" 110/10 кВ
ПАО Россети Северный Кавказ» | "Дагэнерго" филиал | Республика Дагестан | 4696 | 13254/2021/ДЭ/КИЗЛРЭС | 2021-08-04 | 2022-02-01 | 10 | 458.33 | ПС "Брянск" 35/10 кВ
ПАО Россети Северный Кавказ» | "Дагэнерго" филиал | Республика Дагестан | 4697 | 13259/2021/ДЭ/ДЕРБГЭС | 2021-08-06 | 2022-02-03 | 10 | 458.33
ПАО Россети Северный Кавказ» | "Дагэнерго" филиал | Республика Дагестан | 4698 | 13258/2021/ДЭ/МАХАГЭС | 2021-08-04 | 2022-02-01 | 30 | 2633.85 | ПС ЦПП 110/35/10
ПАО Россети Северный Кавказ» | "Дагэнерго" филиал | Республика Дагестан | 4699 | 13260/2021/ДЭ/ДЕРБГЭС | 2021-08-12 | 2022-02-09 | 10 | 458.33 | ПС "Дербент-Северная" 110/6 кВ
ПАО Россети Северный Кавказ» | "Дагэнерго" филиал | Республика Дагестан | 4700 | 13262/2021/ДЭ/СЕВРЭС | 2021-08-03 | 2022-01-31 | 5 | 458.33 | ПС "Новокули" 35/10 кВ
ПАО Россети Северный Кавказ» | "Дагэнерго" филиал | Республика Дагестан | 4701 | 13263/2021/ДЭ/СЕВРЭС | 2021-08-03 | 2022-01-31 | 5 | 458.33 | ПС "Новокули" 35/10 кВ
ПАО Россети Северный Кавказ» | "Дагэнерго" филиал | Республика Дагестан | 4702 | 13264/2021/ДЭ/СЕВРЭС | 2021-08-03 | 2022-01-31 | 5 | 458.33 | ПС "Новокули" 35/10 кВ
ПАО Россети Северный Кавказ» | "Дагэнерго" филиал | Республика Дагестан | 4703 | 13265/2021/ДЭ/СЕВРЭС | 2021-08-03 | 2022-01-31 | 5 | 458.33 | ПС "Дагестан" 35/10 кВ
ПАО Россети Северный Кавказ» | "Дагэнерго" филиал | Республика Дагестан | 4704 | 13267/2021/ДЭ/ХАСАРЭС | 2021-08-03 | 2022-01-31 | 5 | 458.33 | ПС "Димитрова" 35/10 кВ
ПАО Россети Северный Кавказ» | "Дагэнерго" филиал | Республика Дагестан | 4705 | 13269/2021/ДЭ/ХАСАРЭС | 2021-08-03 | 2022-01-31 | 5 | 458.33 | ПС "Дагестан" 35/10 кВ
ПАО Россети Северный Кавказ» | "Дагэнерго" филиал | Республика Дагестан | 4706 | 13270/2021/ДЭ/ХАСАРЭС | 2021-08-03 | 2022-01-31 | 5 | 458.33 | ПС "Димитрова" 35/10 кВ
ПАО Россети Северный Кавказ» | "Дагэнерго" филиал | Республика Дагестан | 4707 | 13274/2021/ДЭ/ХАСАРЭС | 2021-08-03 | 2022-01-31 | 5 | 458.33 | ПС "Дружба" 35/10 кВ
ПАО Россети Северный Кавказ» | "Дагэнерго" филиал | Республика Дагестан | 4708 | 13261/2021/ДЭ/КИЗЛРЭС | 2021-09-09 | 2022-03-09 | 10 | 458.33 | ПС "Кизляр-1" 110/10 кВ
ПАО Россети Северный Кавказ» | "Дагэнерго" филиал | Республика Дагестан | 4709 | 13276/2021/ДЭ/ХАСАРЭС | 2021-08-03 | 2022-01-31 | 5 | 458.33 | ПС "Дагестан" 35/10 кВ
ПАО Россети Северный Кавказ» | "Дагэнерго" филиал | Республика Дагестан | 4710 | 13275/2021/ДЭ/МАХАГЭС | 2021-07-04 | 2022-01-01 | 15 | 458.33 | ПС Новая 110/35/6
ПАО Россети Северный Кавказ» | "Дагэнерго" филиал | Республика Дагестан | 4711 | 13277/2021/ДЭ/СЕВРЭС | 2021-08-03 | 2022-01-31 | 5 | 458.33 | ПС "Новокули" 35/10 кВ
ПАО Россети Северный Кавказ» | "Дагэнерго" филиал | Республика Дагестан | 4712 | 13280/2021/ДЭ/МАХАГЭС | 2021-08-04 | 2022-02-01 | 5 | 458.33 | ПС Юго-Восточная 110/35/10
ПАО Россети Северный Кавказ» | "Дагэнерго" филиал | Республика Дагестан | 4713 | 13286/2021/ДЭ/МАХАГЭС | 2021-08-04 | 2022-02-01 | 5 | 458.33
ПАО Россети Северный Кавказ» | "Дагэнерго" филиал | Республика Дагестан | 4714 | 13285/2021/ДЭ/ЛЕВАРЭС | 2021-08-04 | 2022-02-01 | 10 | 458.33
ПАО Россети Северный Кавказ» | "Дагэнерго" филиал | Республика Дагестан | 4715 | 13281/2021/ДЭ/КИЗЛРЭС | 2021-09-08 | 2022-03-08 | 5 | 458.33 | ПС "Кизляр-1" 110/10 кВ
ПАО Россети Северный Кавказ» | "Дагэнерго" филиал | Республика Дагестан | 4716 | 13287/2021/ДЭ/МАХАГЭС | 2021-08-04 | 2022-02-01 | 5 | 458.33 | ПС Ленинкент 35/6
ПАО Россети Северный Кавказ» | "Дагэнерго" филиал | Республика Дагестан | 4717 | 13284/2021/ДЭ/КАРАРЭС | 2021-08-15 | 2022-02-12 | 10 | 458.33 | ПС Насосная-2 110/35/6
ПАО Россети Северный Кавказ» | "Дагэнерго" филиал | Республика Дагестан | 4718 | 13288/2021/ДЭ/ЛЕВАРЭС | 2021-08-04 | 2022-02-01 | 10 | 458.33
ПАО Россети Северный Кавказ» | "Дагэнерго" филиал | Республика Дагестан | 4719 | 13289/2021/ДЭ/МАХАГЭС | 2021-08-04 | 2022-02-01 | 5 | 458.33 | ПС Радиоцентр 35/10
ПАО Россети Северный Кавказ» | "Дагэнерго" филиал | Республика Дагестан | 4720 | 13062/2021/ДЭ/ЦЕНТРЭС | 2021-08-04 | 2022-02-01 | 10 | 458.33 | ПС Согратль 35/10
ПАО Россети Северный Кавказ» | "Дагэнерго" филиал | Республика Дагестан | 4721 | 13291/2021/ДЭ/МАХАГЭС | 2021-08-04 | 2022-02-01 | 5 | 458.33 | ПС Юго-Восточная 110/35/10
ПАО Россети Северный Кавказ» | "Дагэнерго" филиал | Республика Дагестан | 4722 | 13290/2021/ДЭ/ЛЕВАРЭС | 2021-08-04 | 2022-02-01 | 10 | 458.33
ПАО Россети Северный Кавказ» | "Дагэнерго" филиал | Республика Дагестан | 4723 | 13243/2021/ДЭ/ТАБАРЭС | 2021-08-18 | 2022-02-15 | 10 | 458.33 | ПС "Хив" 35/10 кВ
ПАО Россети Северный Кавказ» | "Дагэнерго" филиал | Республика Дагестан | 4724 | 13294/2021/ДЭ/ЛЕВАРЭС | 2021-08-04 | 2022-02-01 | 10 | 458.33
ПАО Россети Северный Кавказ» | "Дагэнерго" филиал | Республика Дагестан | 4725 | 13292/2021/ДЭ/ТЛЯРРЭС | 2021-08-04 | 2022-02-01 | 10 | 458.33 | ПС "Тлярата" 35/10 кВ
ПАО Россети Северный Кавказ» | "Дагэнерго" филиал | Республика Дагестан | 4726 | 13296/2021/ДЭ/МАХАГЭС | 2021-08-04 | 2022-02-01 | 5 | 458.33 | ПС Приморская 110/35/10/6
ПАО Россети Северный Кавказ» | "Дагэнерго" филиал | Республика Дагестан | 4727 | 13246/2021/ДЭ/АХТЫРЭС | 2021-08-18 | 2022-02-15 | 10 | 2633.85 | ПС "Усухчай" 110/10 кВ
ПАО Россети Северный Кавказ» | "Дагэнерго" филиал | Республика Дагестан | 4728 | 13247/2021/ДЭ/АХТЫРЭС | 2021-08-18 | 2022-02-15 | 10 | 458.33 | ПС "Усухчай" 110/10 кВ
ПАО Россети Северный Кавказ» | "Дагэнерго" филиал | Республика Дагестан | 4729 | 13295/2021/ДЭ/КАРАРЭС | 2021-08-15 | 2022-02-12 | 10 | 458.33 | ПС Насосная-2 110/35/6
ПАО Россети Северный Кавказ» | "Дагэнерго" филиал | Республика Дагестан | 4730 | 13293/2021/ДЭ/КИЗЛРЭС | 2021-09-08 | 2022-03-08 | 5 | 458.33 | ПС "Кизляр-1" 110/10 кВ
ПАО Россети Северный Кавказ» | "Дагэнерго" филиал | Республика Дагестан | 4731 | 13299/2021/ДЭ/ЛЕВАРЭС | 2021-08-04 | 2022-02-01 | 10 | 458.33
ПАО Россети Северный Кавказ» | "Дагэнерго" филиал | Республика Дагестан | 4732 | 13248/2021/ДЭ/КАСУРЭС | 2021-08-18 | 2022-02-15 | 10 | 458.33 | ПС "Касумкент" 110/10 кВ
ПАО Россети Северный Кавказ» | "Дагэнерго" филиал | Республика Дагестан | 4733 | 13300/2021/ДЭ/ДЕРБРЭС | 2021-08-20 | 2022-02-17 | 10 | 458.33 | ПС "Белиджи" 110/10 кВ
ПАО Россети Северный Кавказ» | "Дагэнерго" филиал | Республика Дагестан | 4734 | 13040/2021/ДЭ/КАСУРЭС | 2021-08-04 | 2022-02-01 | 8 | 458.33 | ПС "Касумкент" 110/10 кВ
ПАО Россети Северный Кавказ» | "Дагэнерго" филиал | Республика Дагестан | 4735 | 13301/2021/ДЭ/КАРАРЭС | 2021-08-15 | 2022-02-12 | 10 | 458.33 | ПС Насосная-2 110/35/6
ПАО Россети Северный Кавказ» | "Дагэнерго" филиал | Республика Дагестан | 4736 | 13303/2021/ДЭ/ДЕРБРЭС | 2021-08-20 | 2022-02-17 | 10 | 458.33 | ПС "Дербент-Южная" 110/10 кВ
ПАО Россети Северный Кавказ» | "Дагэнерго" филиал | Республика Дагестан | 4737 | 13302/2021/ДЭ/ТЛЯРРЭС | 2021-08-04 | 2022-02-01 | 10 | 458.33 | ПС "Тлярата" 35/10 кВ
ПАО Россети Северный Кавказ» | "Дагэнерго" филиал | Республика Дагестан | 4738 | 13304/2021/ДЭ/ЛЕВАРЭС | 2021-08-04 | 2022-02-01 | 10 | 458.33 | ПС "Цудахар" 35/10 кВ
ПАО Россети Северный Кавказ» | "Дагэнерго" филиал | Республика Дагестан | 4739 | 13306/2021/ДЭ/КАРАРЭС | 2021-08-15 | 2022-02-12 | 10 | 458.33 | ПС Карабудахкент 110/35/10
ПАО Россети Северный Кавказ» | "Дагэнерго" филиал | Республика Дагестан | 4740 | 13307/2021/ДЭ/ТЛЯРРЭС | 2021-08-04 | 2022-02-01 | 10 | 458.33 | ПС "Тлярата" 35/10 кВ
ПАО Россети Северный Кавказ» | "Дагэнерго" филиал | Республика Дагестан | 4741 | 13308/2021/ДЭ/КАРАРЭС | 2021-08-15 | 2022-02-12 | 10 | 458.33 | ПС Карабудахкент 110/35/10
ПАО Россети Северный Кавказ» | "Дагэнерго" филиал | Республика Дагестан | 4742 | 13236/2021/ДЭ/КАСУРЭС | 2021-08-04 | 2022-02-01 | 15 | 458.33 | ПС "Советская" 35/10 кВ
ПАО Россети Северный Кавказ» | "Дагэнерго" филиал | Республика Дагестан | 4743 | 13309/2021/ДЭ/БУЙНГЭС | 2021-08-13 | 2022-02-10 | 10 | 458.33 | ПС "Буйнакск-1" 110/6 кВ
ПАО Россети Северный Кавказ» | "Дагэнерго" филиал | Республика Дагестан | 4744 | 13310/2021/ДЭ/КАРАРЭС | 2021-08-15 | 2022-02-12 | 10 | 458.33 | ПС Гурбуки 35/10
ПАО Россети Северный Кавказ» | "Дагэнерго" филиал | Республика Дагестан | 4745 | 13250/2021/ДЭ/КАСУРЭС | 2021-08-18 | 2022-02-15 | 10 | 458.33 | ПС "Касумкент" 110/10 кВ
ПАО Россети Северный Кавказ» | "Дагэнерго" филиал | Республика Дагестан | 4746 | 13311/2021/ДЭ/КАРАРЭС | 2021-08-15 | 2022-02-12 | 10 | 458.33 | ПС Гурбуки 35/10
ПАО Россети Северный Кавказ» | "Дагэнерго" филиал | Республика Дагестан | 4747 | 13272/2021/ДЭ/АХТЫРЭС | 2021-08-18 | 2022-02-15 | 10 | 458.33 | ПС "Рутул" 35/10 кВ
ПАО Россети Северный Кавказ» | "Дагэнерго" филиал | Республика Дагестан | 4748 | 13278/2021/ДЭ/АХТЫРЭС | 2021-08-18 | 2022-02-15 | 10 | 458.33 | ПС "Рутул" 35/10 кВ
ПАО Россети Северный Кавказ» | "Дагэнерго" филиал | Республика Дагестан | 4749 | 13282/2021/ДЭ/КАСУРЭС | 2021-08-18 | 2022-02-15 | 10 | 458.33 | ПС "Капир" 110/10 кВ
ПАО Россети Северный Кавказ» | "Дагэнерго" филиал | Республика Дагестан | 4750 | 13314/2021/ДЭ/КАРАРЭС | 2021-08-15 | 2022-02-12 | 10 | 458.33 | ПС Параул 35/10
ПАО Россети Северный Кавказ» | "Дагэнерго" филиал | Республика Дагестан | 4751 | 13313/2021/ДЭ/БУЙНГЭС | 2021-08-13 | 2022-02-10 | 10 | 458.33 | ПС "Буйнакск-2" 110/6 кВ
ПАО Россети Северный Кавказ» | "Дагэнерго" филиал | Республика Дагестан | 4752 | 13283/2021/ДЭ/АХТЫРЭС | 2021-08-18 | 2022-02-15 | 10 | 458.33 | ПС "Рутул" 35/10 кВ
ПАО Россети Северный Кавказ» | "Дагэнерго" филиал | Республика Дагестан | 4753 | 13316/2021/ДЭ/ДАХАРЭС | 2021-08-04 | 2022-02-01 | 4 | 458.33 | ПС "Уркарах-Старая" 35/10 кВ
ПАО Россети Северный Кавказ» | "Дагэнерго" филиал | Республика Дагестан | 4754 | 13317/2021/ДЭ/ДЕРБРЭС | 2021-08-20 | 2022-02-17 | 10 | 458.33 | ПС "Белиджи" 110/10 кВ
ПАО Россети Северный Кавказ» | "Дагэнерго" филиал | Республика Дагестан | 4755 | 13319/2021/ДЭ/КАРАРЭС | 2021-08-15 | 2022-02-12 | 10 | 458.33 | ПС Параул 35/10
ПАО Россети Северный Кавказ» | "Дагэнерго" филиал | Республика Дагестан | 4756 | 13321/2021/ДЭ/ИЗБГЭС | 2021-08-20 | 2022-02-17 | 10 | 458.33 | ПС "Изберг Южная" 110/6 кВ
ПАО Россети Северный Кавказ» | "Дагэнерго" филиал | Республика Дагестан | 4757 | 13320/2021/ДЭ/БУЙНГЭС | 2021-08-13 | 2022-02-10 | 10 | 458.33 | ПС "Буйнакск-1" 110/6 кВ
ПАО Россети Северный Кавказ» | "Дагэнерго" филиал | Республика Дагестан | 4758 | 13322/2021/ДЭ/ИЗБГЭС | 2021-08-20 | 2022-02-17 | 10 | 458.33 | ПС "Изберг Северная" 110/10 кВ
ПАО Россети Северный Кавказ» | "Дагэнерго" филиал | Республика Дагестан | 4759 | 13324/2021/ДЭ/ХУНЗРЭС | 2021-10-15 | 2022-04-14 | 15 | 458.33
ПАО Россети Северный Кавказ» | "Дагэнерго" филиал | Республика Дагестан | 4760 | 13323/2021/ДЭ/ИЗБГЭС | 2021-08-20 | 2022-02-17 | 10 | 458.33 | ПС "Изберг Южная" 110/6 кВ
ПАО Россети Северный Кавказ» | "Дагэнерго" филиал | Республика Дагестан | 4761 | 13326/2021/ДЭ/ИЗБГЭС | 2021-08-20 | 2022-02-17 | 10 | 458.33 | ПС "Изберг Южная" 110/6 кВ
ПАО Россети Северный Кавказ» | "Дагэнерго" филиал | Республика Дагестан | 4762 | 13325/2021/ДЭ/БУЙНГЭС | 2021-08-13 | 2022-02-10 | 10 | 458.33 | ПС "Буйнакск-1" 110/6 кВ
ПАО Россети Северный Кавказ» | "Дагэнерго" филиал | Республика Дагестан | 4763 | 13327/2021/ДЭ/КАРАРЭС | 2021-08-15 | 2022-02-12 | 10 | 458.33 | ПС Карабудахкент 110/35/10
ПАО Россети Северный Кавказ» | "Дагэнерго" филиал | Республика Дагестан | 4764 | 13328/2021/ДЭ/ИЗБГЭС | 2021-08-20 | 2022-02-17 | 10 | 458.33 | ПС "Изберг Северная" 110/10 кВ
ПАО Россети Северный Кавказ» | "Дагэнерго" филиал | Республика Дагестан | 4765 | 13329/2021/ДЭ/ХУНЗРЭС | 2021-10-15 | 2022-04-14 | 15 | 458.33
ПАО Россети Северный Кавказ» | "Дагэнерго" филиал | Республика Дагестан | 4766 | 13330/2021/ДЭ/КАРАРЭС | 2021-08-15 | 2022-02-12 | 10 | 458.33 | ПС Дженгутай 35/10
ПАО Россети Северный Кавказ» | "Дагэнерго" филиал | Республика Дагестан | 4767 | 13332/2021/ДЭ/КАРАРЭС | 2021-08-15 | 2022-02-12 | 10 | 458.33 | ПС Параул 35/10
ПАО Россети Северный Кавказ» | "Дагэнерго" филиал | Республика Дагестан | 4768 | 13334/2021/ДЭ/ХУНЗРЭС | 2021-10-15 | 2022-04-14 | 15 | 458.33
ПАО Россети Северный Кавказ» | "Дагэнерго" филиал | Республика Дагестан | 4769 | 13333/2021/ДЭ/КАРАРЭС | 2021-08-15 | 2022-02-12 | 10 | 458.33 | ПС Параул 35/10
ПАО Россети Северный Кавказ» | "Дагэнерго" филиал | Республика Дагестан | 4770 | 13335/2021/ДЭ/КИЗЛРЭС | 2021-09-09 | 2022-03-09 | 10 | 458.33 | ПС "Александрия" 110/10 кВ
ПАО Россети Северный Кавказ» | "Дагэнерго" филиал | Республика Дагестан | 4771 | 13337/2021/ДЭ/МАХАГЭС | 2021-08-09 | 2022-02-06 | 10 | 458.33 | ПС Новая 110/35/6
ПАО Россети Северный Кавказ» | "Дагэнерго" филиал | Республика Дагестан | 4772 | 13339/2021/ДЭ/МАХАГЭС | 2021-08-10 | 2022-02-07 | 5 | 458.33 | ПС Радиоцентр 35/10
ПАО Россети Северный Кавказ» | "Дагэнерго" филиал | Республика Дагестан | 4773 | 13341/2021/ДЭ/МАХАГЭС | 2021-08-09 | 2022-02-06 | 10 | 458.33 | ПС Компас 110/35/10
ПАО Россети Северный Кавказ» | "Дагэнерго" филиал | Республика Дагестан | 4774 | 13342/2021/ДЭ/МАХАГЭС | 2021-08-10 | 2022-02-07 | 10 | 458.33 | ПС Юго-Восточная 110/35/10
ПАО Россети Северный Кавказ» | "Дагэнерго" филиал | Республика Дагестан | 4775 | 13251/2021/ДЭ/КАСУРЭС | 2021-08-05 | 2022-02-02 | 8 | 458.33 | ПС "Советская" 35/10 кВ
ПАО Россети Северный Кавказ» | "Дагэнерго" филиал | Республика Дагестан | 4776 | 13343/2021/ДЭ/МАХАГЭС | 2021-08-09 | 2022-02-06 | 5 | 458.33 | ПС Приморская 110/35/10/6
ПАО Россети Северный Кавказ» | "Дагэнерго" филиал | Республика Дагестан | 4777 | 13344/2021/ДЭ/МАХАГЭС | 2021-08-10 | 2022-02-07 | 5 | 458.33
ПАО Россети Северный Кавказ» | "Дагэнерго" филиал | Республика Дагестан | 4778 | 13346/2021/ДЭ/ДЕРБГЭС | 2021-08-12 | 2022-02-09 | 10 | 458.33 | ПС "Дербент-Северная" 110/6 кВ
ПАО Россети Северный Кавказ» | "Дагэнерго" филиал | Республика Дагестан | 4779 | 13348/2021/ДЭ/МАХАГЭС | 2021-08-10 | 2022-02-07 | 5 | 458.33 | ПС Радиоцентр 35/10
ПАО Россети Северный Кавказ» | "Дагэнерго" филиал | Республика Дагестан | 4780 | 13347/2021/ДЭ/МАХАГЭС | 2021-08-09 | 2022-02-06 | 10 | 458.33 | ПС Приморская 110/35/10/6
ПАО Россети Северный Кавказ» | "Дагэнерго" филиал | Республика Дагестан | 4781 | 13349/2021/ДЭ/ДЕРБГЭС | 2021-08-12 | 2022-02-09 | 10 | 458.33 | ПС "Дербент-Западная" 110/6 кВ
ПАО Россети Северный Кавказ» | "Дагэнерго" филиал | Республика Дагестан | 4782 | 13350/2021/ДЭ/МАХАГЭС | 2021-08-10 | 2022-02-07 | 13 | 458.33 | ПС Новая 110/35/6
ПАО Россети Северный Кавказ» | "Дагэнерго" филиал | Республика Дагестан | 4783 | 13351/2021/ДЭ/МАХАГЭС | 2021-08-09 | 2022-02-06 | 5 | 458.33
ПАО Россети Северный Кавказ» | "Дагэнерго" филиал | Республика Дагестан | 4784 | 13340/2021/ДЭ/КИЗЛРЭС | 2021-08-04 | 2022-02-01 | 5 | 458.33 | ПС "Кизляр-1" 110/10 кВ
ПАО Россети Северный Кавказ» | "Дагэнерго" филиал | Республика Дагестан | 4785 | 13352/2021/ДЭ/МАХАГЭС | 2021-08-13 | 2022-02-10 | 15 | 458.33 | ПС Приморская 110/35/10/6
ПАО Россети Северный Кавказ» | "Дагэнерго" филиал | Республика Дагестан | 4786 | 13354/2021/ДЭ/МАХАГЭС | 2021-08-09 | 2022-02-06 | 10 | 458.33 | ПС Юго-Восточная 110/35/10
ПАО Россети Северный Кавказ» | "Дагэнерго" филиал | Республика Дагестан | 4787 | 13353/2021/ДЭ/ТЛЯРРЭС | 2021-08-10 | 2022-02-07 | 10 | 458.33 | ПС "Тлярата" 35/10 кВ
ПАО Россети Северный Кавказ» | "Дагэнерго" филиал | Республика Дагестан | 4788 | 13355/2021/ДЭ/ДЕРБРЭС | 2021-08-20 | 2022-02-17 | 10 | 458.33 | ПС "Дербент-Южная" 110/10 кВ
ПАО Россети Северный Кавказ» | "Дагэнерго" филиал | Республика Дагестан | 4789 | 13357/2021/ДЭ/МАХАГЭС | 2021-08-09 | 2022-02-06 | 10 | 458.33
ПАО Россети Северный Кавказ» | "Дагэнерго" филиал | Республика Дагестан | 4790 | 13358/2021/ДЭ/ЛЕВАРЭС | 2021-08-05 | 2022-02-02 | 10 | 458.33
ПАО Россети Северный Кавказ» | "Дагэнерго" филиал | Республика Дагестан | 4791 | 13359/2021/ДЭ/МАХАГЭС | 2021-08-09 | 2022-02-06 | 10 | 458.33 | ПС Приморская 110/35/10/6
ПАО Россети Северный Кавказ» | "Дагэнерго" филиал | Республика Дагестан | 4792 | 13362/2021/ДЭ/ЛЕВАРЭС | 2021-08-05 | 2022-02-02 | 10 | 458.33
ПАО Россети Северный Кавказ» | "Дагэнерго" филиал | Республика Дагестан | 4793 | 13361/2021/ДЭ/МАХАГЭС | 2021-08-09 | 2022-02-06 | 10 | 458.33
ПАО Россети Северный Кавказ» | "Дагэнерго" филиал | Республика Дагестан | 4794 | 13363/2021/ДЭ/ЛЕВАРЭС | 2021-08-05 | 2022-02-02 | 10 | 458.33
ПАО Россети Северный Кавказ» | "Дагэнерго" филиал | Республика Дагестан | 4795 | 13364/2021/ДЭ/МАХАГЭС | 2021-08-09 | 2022-02-06 | 10 | 458.33 | ПС Приморская 110/35/10/6
ПАО Россети Северный Кавказ» | "Дагэнерго" филиал | Республика Дагестан | 4796 | 13368/2021/ДЭ/МАХАГЭС | 2021-08-11 | 2022-02-08 | 15 | 458.33 | ПС Юго-Восточная 110/35/10
ПАО Россети Северный Кавказ» | "Дагэнерго" филиал | Республика Дагестан | 4797 | 13370/2021/ДЭ/ЛЕВАРЭС | 2021-08-05 | 2022-02-02 | 10 | 458.33
ПАО Россети Северный Кавказ» | "Дагэнерго" филиал | Республика Дагестан | 4798 | 13374/2021/ДЭ/МАХАГЭС | 2021-08-10 | 2022-02-07 | 5 | 458.33 | ПС Приморская 110/35/10/6
ПАО Россети Северный Кавказ» | "Дагэнерго" филиал | Республика Дагестан | 4799 | 13375/2021/ДЭ/ЛЕВАРЭС | 2021-08-05 | 2022-02-02 | 10 | 458.33
ПАО Россети Северный Кавказ» | "Дагэнерго" филиал | Республика Дагестан | 4800 | 13365/2021/ДЭ/КИЗЛРЭС | 2021-09-08 | 2022-03-08 | 5 | 458.33 | ПС "Ст.Серебряковка" 35/10 кВ
ПАО Россети Северный Кавказ» | "Дагэнерго" филиал | Республика Дагестан | 4801 | 13376/2021/ДЭ/ЛЕВАРЭС | 2021-08-05 | 2022-02-02 | 10 | 458.33
ПАО Россети Северный Кавказ» | "Дагэнерго" филиал | Республика Дагестан | 4802 | 13377/2021/ДЭ/КАЯКРЭС | 2021-08-10 | 2022-02-07 | 10 | 458.33 | ПС "Капкаякент" 35/10 кВ
ПАО Россети Северный Кавказ» | "Дагэнерго" филиал | Республика Дагестан | 4803 | 13378/2021/ДЭ/ХУНЗРЭС | 2021-10-15 | 2022-04-14 | 15 | 458.33
ПАО Россети Северный Кавказ» | "Дагэнерго" филиал | Республика Дагестан | 4804 | 13380/2021/ДЭ/ХАСАРЭС | 2021-08-10 | 2022-02-07 | 150 | 2633.85 | ПС "Костек" 35/10 кВ
ПАО Россети Северный Кавказ» | "Дагэнерго" филиал | Республика Дагестан | 4805 | 13381/2021/ДЭ/ДЕРБГЭС | 2021-08-12 | 2022-02-09 | 10 | 458.33
ПАО Россети Северный Кавказ» | "Дагэнерго" филиал | Республика Дагестан | 4806 | 13382/2021/ДЭ/ДЕРБГЭС | 2021-08-12 | 2022-02-09 | 10 | 458.33
ПАО Россети Северный Кавказ» | "Дагэнерго" филиал | Республика Дагестан | 4807 | 13383/2021/ДЭ/ДЕРБГЭС | 2021-09-05 | 2022-03-05 | 10 | 458.33 | ПС "Дербент-Западная" 110/6 кВ
ПАО Россети Северный Кавказ» | "Дагэнерго" филиал | Республика Дагестан | 4808 | 13384/2021/ДЭ/ДЕРБГЭС | 2021-09-20 | 2022-03-20 | 10 | 458.33
ПАО Россети Северный Кавказ» | "Дагэнерго" филиал | Республика Дагестан | 4809 | 13385/2021/ДЭ/ДЕРБГЭС | 2021-09-20 | 2022-03-20 | 10 | 458.33 | ПС "Дербент-Западная" 110/6 кВ
ПАО Россети Северный Кавказ» | "Дагэнерго" филиал | Республика Дагестан | 4810 | 13386/2021/ДЭ/ДЕРБГЭС | 2021-09-20 | 2022-03-20 | 10 | 458.33
ПАО Россети Северный Кавказ» | "Дагэнерго" филиал | Республика Дагестан | 4811 | 13387/2021/ДЭ/ДЕРБГЭС | 2021-09-20 | 2022-03-20 | 5 | 458.33 | ПС "Дербент-Северная" 110/6 кВ
ПАО Россети Северный Кавказ» | "Дагэнерго" филиал | Республика Дагестан | 4812 | 13388/2021/ДЭ/ДЕРБГЭС | 2021-09-20 | 2022-03-20 | 5 | 458.33 | ПС "Дербент-Западная" 110/6 кВ
ПАО Россети Северный Кавказ» | "Дагэнерго" филиал | Республика Дагестан | 4813 | 13389/2021/ДЭ/КАРАРЭС | 2021-08-15 | 2022-02-12 | 10 | 458.33 | ПС Рассвет 110/35/6
ПАО Россети Северный Кавказ» | "Дагэнерго" филиал | Республика Дагестан | 4814 | 13390/2021/ДЭ/КАРАРЭС | 2021-08-15 | 2022-02-12 | 10 | 458.33 | ПС Дженгутай 35/10
ПАО Россети Северный Кавказ» | "Дагэнерго" филиал | Республика Дагестан | 4815 | 13391/2021/ДЭ/МАХАГЭС | 2021-08-12 | 2022-02-09 | 10 | 458.33 | ПС Махачкала - 1 110/35/10
ПАО Россети Северный Кавказ» | "Дагэнерго" филиал | Республика Дагестан | 4816 | 13392/2021/ДЭ/МАХАГЭС | 2021-08-09 | 2022-02-06 | 15 | 458.33 | ПС Новая 110/35/6
ПАО Россети Северный Кавказ» | "Дагэнерго" филиал | Республика Дагестан | 4817 | 13393/2021/ДЭ/ХАСАРЭС | 2021-08-06 | 2022-12-24 | 5 | 458.33 | ПС "Куруш" 110/10 кВ
ПАО Россети Северный Кавказ» | "Дагэнерго" филиал | Республика Дагестан | 4818 | 13394/2021/ДЭ/КАСУРЭС | 2021-08-06 | 2022-02-03 | 15 | 458.33 | ПС "Капир" 110/10 кВ
ПАО Россети Северный Кавказ» | "Дагэнерго" филиал | Республика Дагестан | 4819 | 13395/2021/ДЭ/ЛЕВАРЭС | 2021-08-06 | 2022-02-03 | 10 | 458.33 | ПС "Ташкапур" 35/10 кВ
ПАО Россети Северный Кавказ» | "Дагэнерго" филиал | Республика Дагестан | 4820 | 13396/2021/ДЭ/ЛЕВАРЭС | 2021-08-06 | 2022-02-03 | 10 | 458.33 | ПС "Ташкапур" 35/10 кВ
ПАО Россети Северный Кавказ» | "Дагэнерго" филиал | Республика Дагестан | 4821 | 13397/2021/ДЭ/КАСУРЭС | 2021-08-10 | 2022-02-07 | 8 | 458.33 | ПС "Советская" 110/10 кВ
ПАО Россети Северный Кавказ» | "Дагэнерго" филиал | Республика Дагестан | 4822 | 13398/2021/ДЭ/КАСУРЭС | 2021-08-10 | 2022-02-07 | 15 | 458.33 | ПС "Касумкент" 110/10 кВ
ПАО Россети Северный Кавказ» | "Дагэнерго" филиал | Республика Дагестан | 4823 | 13399/2021/ДЭ/ЛЕВАРЭС | 2021-08-06 | 2022-02-03 | 10 | 458.33
ПАО Россети Северный Кавказ» | "Дагэнерго" филиал | Республика Дагестан | 4824 | 13401/2021/ДЭ/ЛЕВАРЭС | 2021-08-06 | 2022-02-03 | 10 | 458.33
ПАО Россети Северный Кавказ» | "Дагэнерго" филиал | Республика Дагестан | 4825 | 13402/2021/ДЭ/КИЗИРЭС | 2021-08-10 | 2022-02-07 | 15 | 458.33 | ПС "ЗФС" 110/35/6 кВ
ПАО Россети Северный Кавказ» | "Дагэнерго" филиал | Республика Дагестан | 4826 | 13403/2021/ДЭ/КИЗИРЭС | 2021-08-10 | 2022-02-07 | 15 | 458.33 | ПС "ЗФС" 110/35/6 кВ
ПАО Россети Северный Кавказ» | "Дагэнерго" филиал | Республика Дагестан | 4827 | 13400/2021/ДЭ/ХАСАРЭС | 2021-08-06 | 2022-02-03 | 5 | 458.33 | ПС "Дагестан" 35/10 кВ
ПАО Россети Северный Кавказ» | "Дагэнерго" филиал | Республика Дагестан | 4828 | 13405/2021/ДЭ/ХАСАРЭС | 2021-08-06 | 2022-12-24 | 5 | 458.33 | ПС "Сулевкент" 110/10 кВ
ПАО Россети Северный Кавказ» | "Дагэнерго" филиал | Республика Дагестан | 4829 | 13406/2021/ДЭ/ХАСАРЭС | 2021-08-06 | 2022-02-03 | 5 | 458.33 | ПС "Дагестан" 35/10 кВ
ПАО Россети Северный Кавказ» | "Дагэнерго" филиал | Республика Дагестан | 4830 | 13407/2021/ДЭ/ХАСАРЭС | 2021-08-06 | 2022-12-24 | 5 | 458.33 | ПС "Сивух" 35/10 кВ
ПАО Россети Северный Кавказ» | "Дагэнерго" филиал | Республика Дагестан | 4831 | 13408/2021/ДЭ/ХАСАРЭС | 2021-08-06 | 2022-12-24 | 5 | 458.33 | ПС "Куруш" 110/10 кВ
ПАО Россети Северный Кавказ» | "Дагэнерго" филиал | Республика Дагестан | 4832 | 13409/2021/ДЭ/ХАСАРЭС | 2021-08-06 | 2022-12-24 | 5 | 458.33 | ПС "Акташ" 110/10 кВ
ПАО Россети Северный Кавказ» | "Дагэнерго" филиал | Республика Дагестан | 4833 | 13410/2021/ДЭ/ХАСАРЭС | 2021-08-06 | 2022-12-24 | 10 | 458.33 | ПС "Кизилюртовская" 110/10 кВ
ПАО Россети Северный Кавказ» | "Дагэнерго" филиал | Республика Дагестан | 4834 | 13411/2021/ДЭ/КИЗЛРЭС | 2021-09-08 | 2022-03-08 | 10 | 458.33 | ПС "Крайновка" 35/10 кВ
ПАО Россети Северный Кавказ» | "Дагэнерго" филиал | Республика Дагестан | 4835 | 13413/2021/ДЭ/МАХАГЭС | 2021-08-10 | 2022-02-07 | 10 | 458.33 | ПС Махачкала - 1 110/35/10
ПАО Россети Северный Кавказ» | "Дагэнерго" филиал | Республика Дагестан | 4836 | 13414/2021/ДЭ/МАХАГЭС | 2021-08-10 | 2022-02-07 | 10 | 458.33 | ПС Махачкала - 1 110/35/10
ПАО Россети Северный Кавказ» | "Дагэнерго" филиал | Республика Дагестан | 4837 | 13404/2021/ДЭ/БОТЛРЭС | 2021-08-12 | 2022-02-09 | 10 | 458.33 | ПС "Миарсо" 110/10 кВ
ПАО Россети Северный Кавказ» | "Дагэнерго" филиал | Республика Дагестан | 4838 | 13415/2021/ДЭ/ДЕРБРЭС | 2021-08-20 | 2022-02-17 | 10 | 458.33 | ПС "Огни" 110/6 кВ
ПАО Россети Северный Кавказ» | "Дагэнерго" филиал | Республика Дагестан | 4839 | 13418/2021/ДЭ/МАХАГЭС | 2021-08-10 | 2022-02-07 | 10 | 458.33 | ПС Новая 110/35/6
ПАО Россети Северный Кавказ» | "Дагэнерго" филиал | Республика Дагестан | 4840 | 13420/2021/ДЭ/МАХАГЭС | 2021-08-12 | 2022-02-09 | 5 | 458.33 | ПС Полигон "Солнце" 35/10
ПАО Россети Северный Кавказ» | "Дагэнерго" филиал | Республика Дагестан | 4841 | 13423/2021/ДЭ/МАХАГЭС | 2021-08-10 | 2022-02-07 | 5 | 458.33 | ПС Юго-Восточная 110/35/10
ПАО Россети Северный Кавказ» | "Дагэнерго" филиал | Республика Дагестан | 4842 | 13425/2021/ДЭ/МАХАГЭС | 2021-08-10 | 2022-02-07 | 5 | 458.33 | ПС Восточная 110/35/10
ПАО Россети Северный Кавказ» | "Дагэнерго" филиал | Республика Дагестан | 4843 | 13421/2021/ДЭ/КИЗЛГЭС | 2021-09-14 | 2022-03-14 | 15 | 458.33 | ПС "КЭМЗ-1" 35/10 кВ
ПАО Россети Северный Кавказ» | "Дагэнерго" филиал | Республика Дагестан | 4844 | 13416/2021/ДЭ/БОТЛРЭС | 2021-08-09 | 2022-02-06 | 15 | 458.33 | ПС "Карата" 35/10 кВ
ПАО Россети Северный Кавказ» | "Дагэнерго" филиал | Республика Дагестан | 4845 | 13426/2021/ДЭ/МАХАГЭС | 2021-08-10 | 2022-02-07 | 10 | 458.33 | ПС Радиоцентр 35/10
ПАО Россети Северный Кавказ» | "Дагэнерго" филиал | Республика Дагестан | 4846 | 13419/2021/ДЭ/КИЗЛГЭС | 2021-10-04 | 2022-12-27 | 15 | 458.33 | ПС "Кизляр-2" 110/10 кВ
ПАО Россети Северный Кавказ» | "Дагэнерго" филиал | Республика Дагестан | 4847 | 13429/2021/ДЭ/БОТЛРЭС | 2021-08-09 | 2022-02-06 | 10 | 458.33 | ПС "Ботлих" 110/10 кВ
ПАО Россети Северный Кавказ» | "Дагэнерго" филиал | Республика Дагестан | 4848 | 13431/2021/ДЭ/ДАХАРЭС | 2021-08-09 | 2022-02-06 | 4 | 458.33 | ПС "Уркута" 110/35/10 кВ
ПАО Россети Северный Кавказ» | "Дагэнерго" филиал | Республика Дагестан | 4849 | 13427/2021/ДЭ/КИЗЛГЭС | 2021-08-30 | 2022-02-27 | 10 | 458.33 | ПС "Кизляр-1" 110/10 кВ
ПАО Россети Северный Кавказ» | "Дагэнерго" филиал | Республика Дагестан | 4850 | 13432/2021/ДЭ/ХАСАГЭС | 2021-11-11 | 2022-05-11 | 7 | 458.33 | ПС "Ярык-Cу" 110/10 кВ
ПАО Россети Северный Кавказ» | "Дагэнерго" филиал | Республика Дагестан | 4851 | 13434/2021/ДЭ/ДЕРБРЭС | 2021-08-20 | 2022-02-17 | 10 | 458.33 | ПС "Геджух" 110/10 кВ
ПАО Россети Северный Кавказ» | "Дагэнерго" филиал | Республика Дагестан | 4852 | 13435/2021/ДЭ/МАХАГЭС | 2021-08-11 | 2022-02-08 | 10 | 458.33 | ПС Приморская 110/35/10/6
ПАО Россети Северный Кавказ» | "Дагэнерго" филиал | Республика Дагестан | 4853 | 13438/2021/ДЭ/КАЙТРЭС | 2021-08-16 | 2022-02-13 | 3 | 458.33 | ПС "Маджалис" 110/10 кВ
ПАО Россети Северный Кавказ» | "Дагэнерго" филиал | Республика Дагестан | 4854 | 13437/2021/ДЭ/МАХАГЭС | 2021-08-11 | 2022-02-08 | 10 | 458.33 | ПС Компас 110/35/10
ПАО Россети Северный Кавказ» | "Дагэнерго" филиал | Республика Дагестан | 4855 | 13417/2021/ДЭ/ГУНИРЭС | 2021-08-09 | 2022-02-06 | 10 | 458.33 | ПС "Гуниб" 110/10 кВ
ПАО Россети Северный Кавказ» | "Дагэнерго" филиал | Республика Дагестан | 4856 | 13440/2021/ДЭ/МАХАГЭС | 2021-08-12 | 2022-02-09 | 5 | 458.33 | ПС ГПП 110/35/10
ПАО Россети Северный Кавказ» | "Дагэнерго" филиал | Республика Дагестан | 4857 | 13439/2021/ДЭ/КАЙТРЭС | 2021-08-16 | 2022-02-13 | 3 | 458.33 | ПС "Маджалис" 110/10 кВ
ПАО Россети Северный Кавказ» | "Дагэнерго" филиал | Республика Дагестан | 4858 | 13441/2021/ДЭ/МАХАГЭС | 2021-08-11 | 2022-02-08 | 10 | 458.33 | ПС Приморская 110/35/10/6
ПАО Россети Северный Кавказ» | "Дагэнерго" филиал | Республика Дагестан | 4859 | 13442/2021/ДЭ/КАЙТРЭС | 2021-08-16 | 2022-02-13 | 3 | 458.33 | ПС "Маджалис" 110/10 кВ
ПАО Россети Северный Кавказ» | "Дагэнерго" филиал | Республика Дагестан | 4860 | 13444/2021/ДЭ/КАЙТРЭС | 2021-08-16 | 2022-02-13 | 3 | 458.33 | ПС "Маджалис" 110/10 кВ
ПАО Россети Северный Кавказ» | "Дагэнерго" филиал | Республика Дагестан | 4861 | 13445/2021/ДЭ/КАЙТРЭС | 2021-08-16 | 2022-02-13 | 3 | 458.33 | ПС "Маджалис" 110/10 кВ
ПАО Россети Северный Кавказ» | "Дагэнерго" филиал | Республика Дагестан | 4862 | 13446/2021/ДЭ/КАЙТРЭС | 2021-08-16 | 2022-02-13 | 3 | 458.33 | ПС "Маджалис" 110/10 кВ
ПАО Россети Северный Кавказ» | "Дагэнерго" филиал | Республика Дагестан | 4863 | 13148/2021/ДЭ/ТАРУРЭС | 2021-08-10 | 2022-02-07 | 5 | 458.33
ПАО Россети Северный Кавказ» | "Дагэнерго" филиал | Республика Дагестан | 4864 | 13369/2021/ДЭ/ХАСАГЭС | 2021-08-10 | 2022-02-07 | 15 | 458.33 | ПС "Ярык-Cу" 110/10 кВ
ПАО Россети Северный Кавказ» | "Дагэнерго" филиал | Республика Дагестан | 4865 | 13448/2021/ДЭ/БОТЛРЭС | 2021-08-10 | 2022-02-07 | 10 | 458.33 | ПС "Миарсо" 110/10 кВ
ПАО Россети Северный Кавказ» | "Дагэнерго" филиал | Республика Дагестан | 4866 | 13372/2021/ДЭ/ХАСАГЭС | 2021-08-10 | 2022-02-07 | 15 | 458.33 | ПС "Ярык-Cу" 110/10 кВ
ПАО Россети Северный Кавказ» | "Дагэнерго" филиал | Республика Дагестан | 4867 | 13371/2021/ДЭ/ХАСАГЭС | 2021-08-10 | 2022-02-07 | 15 | 458.33 | ПС "Ярык-Cу" 110/10 кВ
ПАО Россети Северный Кавказ» | "Дагэнерго" филиал | Республика Дагестан | 4868 | 13447/2021/ДЭ/ТАРУРЭС | 2021-08-10 | 2022-02-07 | 10 | 458.75
ПАО Россети Северный Кавказ» | "Дагэнерго" филиал | Республика Дагестан | 4869 | 13451/2021/ДЭ/МАХАГЭС | 2021-08-18 | 2022-12-30 | 10 | 458.33 | ПС Восточная 110/35/10
ПАО Россети Северный Кавказ» | "Дагэнерго" филиал | Республика Дагестан | 4870 | 13452/2021/ДЭ/ХАСАГЭС | 2021-08-16 | 2022-02-13 | 15 | 458.33 | ПС "Ярык-Cу" 110/10 кВ
ПАО Россети Северный Кавказ» | "Дагэнерго" филиал | Республика Дагестан | 4871 | 13453/2021/ДЭ/КИЗИРЭС | 2021-08-13 | 2022-02-10 | 15 | 458.33 | ПС "ГЩЗ" 110/10 кВ
ПАО Россети Северный Кавказ» | "Дагэнерго" филиал | Республика Дагестан | 4872 | 13450/2021/ДЭ/БОТЛРЭС | 2021-08-10 | 2022-02-07 | 10 | 458.33 | ПС "Миарсо" 110/10 кВ
ПАО Россети Северный Кавказ» | "Дагэнерго" филиал | Республика Дагестан | 4873 | 13456/2021/ДЭ/МАХАГЭС | 2021-08-23 | 2022-02-20 | 15 | 458.33 | ПС Тепличный Комбинат 35/10
ПАО Россети Северный Кавказ» | "Дагэнерго" филиал | Республика Дагестан | 4874 | 13457/2021/ДЭ/БАБАРЭС | 2021-08-10 | 2022-02-07 | 10 | 458.33
ПАО Россети Северный Кавказ» | "Дагэнерго" филиал | Республика Дагестан | 4875 | 13460/2021/ДЭ/ТЛЯРРЭС | 2021-08-10 | 2022-02-07 | 10 | 458.33 | ПС "Тлярата" 35/10 кВ
ПАО Россети Северный Кавказ» | "Дагэнерго" филиал | Республика Дагестан | 4876 | 13461/2021/ДЭ/МАХАГЭС | 2021-08-23 | 2022-12-23 | 15 | 458.33 | ПС Компас 110/35/10
ПАО Россети Северный Кавказ» | "Дагэнерго" филиал | Республика Дагестан | 4877 | 13459/2021/ДЭ/БУЙНГЭС | 2021-08-26 | 2022-02-23 | 10 | 458.33 | ПС "Буйнакск-1" 110/6 кВ
ПАО Россети Северный Кавказ» | "Дагэнерго" филиал | Республика Дагестан | 4878 | 13436/2021/ДЭ/ДАХАРЭС | 2021-08-10 | 2022-02-07 | 4 | 458.33 | ПС "Уркута" 110/35/10 кВ
ПАО Россети Северный Кавказ» | "Дагэнерго" филиал | Республика Дагестан | 4879 | 13466/2021/ДЭ/ЛЕВАРЭС | 2021-08-10 | 2022-02-07 | 150 | 2633.85
ПАО Россети Северный Кавказ» | "Дагэнерго" филиал | Республика Дагестан | 4880 | 13468/2021/ДЭ/ЛЕВАРЭС | 2021-08-13 | 2022-02-10 | 50 | 2633.85
ПАО Россети Северный Кавказ» | "Дагэнерго" филиал | Республика Дагестан | 4881 | 13469/2021/ДЭ/КАЯКРЭС | 2021-08-12 | 2022-02-09 | 10 | 458.33 | ПС "Первомайская" 35/10 кВ
ПАО Россети Северный Кавказ» | "Дагэнерго" филиал | Республика Дагестан | 4882 | 13465/2021/ДЭ/КАЯКРЭС | 2021-08-12 | 2022-02-09 | 10 | 458.33 | ПС "Каякент" 110/10 кВ
ПАО Россети Северный Кавказ» | "Дагэнерго" филиал | Республика Дагестан | 4883 | 13470/2021/ДЭ/ЛЕВАРЭС | 2021-10-15 | 2022-04-14 | 40 | 2633.85 | ПС "Цудахар" 35/10 кВ
ПАО Россети Северный Кавказ» | "Дагэнерго" филиал | Республика Дагестан | 4884 | 12751/2021/ДЭ/МАГАРЭС | 2021-11-10 | 2023-11-09 | 670 | 3236723.44 | ПС "Магарамкент" 110/10 кВ
ПАО Россети Северный Кавказ» | "Дагэнерго" филиал | Республика Дагестан | 4885 | 13279/2021/ДЭ/МАХАГЭС | 2021-08-12 | 2022-02-09 | 140 | 2633.85 | ПС Приморская 110/35/10/6
ПАО Россети Северный Кавказ» | "Дагэнерго" филиал | Республика Дагестан | 4886 | 13464/2021/ДЭ/КАЯКРЭС | 2021-08-12 | 2022-02-09 | 10 | 458.33 | ПС "Капкаякент" 35/10 кВ
ПАО Россети Северный Кавказ» | "Дагэнерго" филиал | Республика Дагестан | 4887 | 13463/2021/ДЭ/КАЯКРЭС | 2021-08-12 | 2022-02-09 | 10 | 458.33 | ПС "Каякент" 110/10 кВ
ПАО Россети Северный Кавказ» | "Дагэнерго" филиал | Республика Дагестан | 4888 | 13462/2021/ДЭ/КАЯКРЭС | 2021-08-12 | 2022-02-09 | 10 | 458.33 | ПС "Каякент" 110/10 кВ
ПАО Россети Северный Кавказ» | "Дагэнерго" филиал | Республика Дагестан | 4889 | 13471/2021/ДЭ/БУЙНГЭС | 2021-08-26 | 2022-02-23 | 10 | 458.33 | ПС "Буйнакск-2" 110/6 кВ
ПАО Россети Северный Кавказ» | "Дагэнерго" филиал | Республика Дагестан | 4890 | 13458/2021/ДЭ/БОТЛРЭС | 2021-08-10 | 2022-02-07 | 10 | 458.33 | ПС "Тлох" 110/10 кВ
ПАО Россети Северный Кавказ» | "Дагэнерго" филиал | Республика Дагестан | 4891 | 13480/2021/ДЭ/МАХАГЭС | 2021-08-12 | 2022-02-09 | 10 | 458.33 | ПС Юго-Восточная 110/35/10
ПАО Россети Северный Кавказ» | "Дагэнерго" филиал | Республика Дагестан | 4892 | 13482/2021/ДЭ/МАХАГЭС | 2021-08-12 | 2022-02-09 | 15 | 458.33 | ПС Приморская 110/35/10/6
ПАО Россети Северный Кавказ» | "Дагэнерго" филиал | Республика Дагестан | 4893 | 13483/2021/ДЭ/МАХАГЭС | 2021-08-16 | 2022-02-13 | 5 | 458.33 | ПС ЦПП 110/35/10
ПАО Россети Северный Кавказ» | "Дагэнерго" филиал | Республика Дагестан | 4894 | 13476/2021/ДЭ/БУЙНГЭС | 2021-08-26 | 2022-02-23 | 10 | 458.33 | ПС "Буйнакск-1" 110/6 кВ
ПАО Россети Северный Кавказ» | "Дагэнерго" филиал | Республика Дагестан | 4895 | 13484/2021/ДЭ/МАХАГЭС | 2021-08-16 | 2022-02-13 | 5 | 458.33 | ПС Ленинкент 35/6
ПАО Россети Северный Кавказ» | "Дагэнерго" филиал | Республика Дагестан | 4896 | 13485/2021/ДЭ/ЦУМАРЭС | 2021-08-11 | 2022-02-08 | 15 | 458.33 | ПС "Эчеда" 35/10 кВ
ПАО Россети Северный Кавказ» | "Дагэнерго" филиал | Республика Дагестан | 4897 | 13486/2021/ДЭ/КИЗЛГЭС | 2021-09-14 | 2022-03-14 | 10 | 458.33 | ПС "Кизляр-2" 110/10 кВ
ПАО Россети Северный Кавказ» | "Дагэнерго" филиал | Республика Дагестан | 4898 | 13487/2021/ДЭ/МАХАГЭС | 2021-08-16 | 2022-02-13 | 5 | 458.33 | ПС Компас 110/35/10
ПАО Россети Северный Кавказ» | "Дагэнерго" филиал | Республика Дагестан | 4899 | 13488/2021/ДЭ/БУЙНГЭС | 2021-08-26 | 2022-02-23 | 10 | 458.33 | ПС "Буйнакск-2" 110/6 кВ
ПАО Россети Северный Кавказ» | "Дагэнерго" филиал | Республика Дагестан | 4900 | 13489/2021/ДЭ/МАХАГЭС | 2021-08-16 | 2022-02-13 | 5 | 458.33 | ПС Компас 110/35/10
ПАО Россети Северный Кавказ» | "Дагэнерго" филиал | Республика Дагестан | 4901 | 13490/2021/ДЭ/ЛЕВАРЭС | 2021-08-11 | 2022-02-08 | 10 | 458.33
ПАО Россети Северный Кавказ» | "Дагэнерго" филиал | Республика Дагестан | 4902 | 13491/2021/ДЭ/ИЗБГЭС | 2021-08-27 | 2022-12-23 | 150 | 2633.85 | ПС "Изберг Южная" 110/6 кВ
ПАО Россети Северный Кавказ» | "Дагэнерго" филиал | Республика Дагестан | 4903 | 13492/2021/ДЭ/МАХАГЭС | 2021-08-16 | 2022-02-13 | 5 | 458.33 | ПС Компас 110/35/10
ПАО Россети Северный Кавказ» | "Дагэнерго" филиал | Республика Дагестан | 4904 | 13493/2021/ДЭ/МАХАГЭС | 2021-08-16 | 2022-02-13 | 5 | 458.33 | ПС Приморская 110/35/10/6
ПАО Россети Северный Кавказ» | "Дагэнерго" филиал | Республика Дагестан | 4905 | 13496/2021/ДЭ/ЦЕНТРЭС | 2021-08-11 | 2022-02-08 | 10 | 458.33 | ПС Полигон "Солнце" 35/10
ПАО Россети Северный Кавказ» | "Дагэнерго" филиал | Республика Дагестан | 4906 | 13497/2021/ДЭ/ЦЕНТРЭС | 2021-08-11 | 2022-02-08 | 10 | 458.33 | ПС НИИСХ 35/10
ПАО Россети Северный Кавказ» | "Дагэнерго" филиал | Республика Дагестан | 4907 | 13498/2021/ДЭ/ЦЕНТРЭС | 2021-08-11 | 2022-02-08 | 10 | 458.33 | ПС Полигон "Солнце" 35/10
ПАО Россети Северный Кавказ» | "Дагэнерго" филиал | Республика Дагестан | 4908 | 13499/2021/ДЭ/ЦЕНТРЭС | 2021-08-11 | 2022-02-08 | 10 | 458.33 | ПС Полигон "Солнце" 35/10
ПАО Россети Северный Кавказ» | "Дагэнерго" филиал | Республика Дагестан | 4909 | 13500/2021/ДЭ/ГУМБРЭС | 2021-08-11 | 2022-02-08 | 15 | 458.33 | ПС "Согры" 35/10 кВ
ПАО Россети Северный Кавказ» | "Дагэнерго" филиал | Республика Дагестан | 4910 | 13502/2021/ДЭ/ЦЕНТРЭС | 2021-08-11 | 2022-02-08 | 10 | 458.33 | ПС Полигон "Солнце" 35/10
ПАО Россети Северный Кавказ» | "Дагэнерго" филиал | Республика Дагестан | 4911 | 13504/2021/ДЭ/ЦЕНТРЭС | 2021-08-11 | 2022-02-08 | 10 | 458.33 | ПС НИИСХ 35/10
ПАО Россети Северный Кавказ» | "Дагэнерго" филиал | Республика Дагестан | 4912 | 13508/2021/ДЭ/ЦЕНТРЭС | 2021-08-11 | 2022-02-08 | 15 | 458.33 | ПС Алмало 35/10/6
ПАО Россети Северный Кавказ» | "Дагэнерго" филиал | Республика Дагестан | 4913 | 13507/2021/ДЭ/ЦЕНТРЭС | 2021-08-12 | 2022-02-09 | 10 | 458.33 | ПС НИИСХ 35/10
ПАО Россети Северный Кавказ» | "Дагэнерго" филиал | Республика Дагестан | 4914 | 13509/2021/ДЭ/ЦЕНТРЭС | 2021-08-12 | 2022-02-09 | 10 | 458.33 | ПС НИИСХ 35/10
ПАО Россети Северный Кавказ» | "Дагэнерго" филиал | Республика Дагестан | 4915 | 13495/2021/ДЭ/БОТЛРЭС | 2021-08-12 | 2022-02-09 | 10 | 458.33 | ПС "Анди" 35/10 кВ
ПАО Россети Северный Кавказ» | "Дагэнерго" филиал | Республика Дагестан | 4916 | 13511/2021/ДЭ/ЦЕНТРЭС | 2021-08-12 | 2022-02-09 | 10 | 458.33 | ПС НИИСХ 35/10
ПАО Россети Северный Кавказ» | "Дагэнерго" филиал | Республика Дагестан | 4917 | 13512/2021/ДЭ/ЦЕНТРЭС | 2021-08-12 | 2022-02-09 | 10 | 458.33 | ПС НИИСХ 35/10
ПАО Россети Северный Кавказ» | "Дагэнерго" филиал | Республика Дагестан | 4918 | 13514/2021/ДЭ/ЦЕНТРЭС | 2021-08-12 | 2022-02-09 | 10 | 458.33 | ПС Согратль 35/10
ПАО Россети Северный Кавказ» | "Дагэнерго" филиал | Республика Дагестан | 4919 | 13518/2021/ДЭ/ЦЕНТРЭС | 2021-08-12 | 2022-02-09 | 10 | 458.33 | ПС НИИСХ 35/10
ПАО Россети Северный Кавказ» | "Дагэнерго" филиал | Республика Дагестан | 4920 | 13520/2021/ДЭ/ЦЕНТРЭС | 2021-08-12 | 2022-02-09 | 10 | 458.33 | ПС Полигон "Солнце" 35/10
ПАО Россети Северный Кавказ» | "Дагэнерго" филиал | Республика Дагестан | 4921 | 13523/2021/ДЭ/ЦЕНТРЭС | 2021-08-12 | 2022-02-09 | 10 | 458.33 | ПС НИИСХ 35/10
ПАО Россети Северный Кавказ» | "Дагэнерго" филиал | Республика Дагестан | 4922 | 13521/2021/ДЭ/МАХАГЭС | 2021-08-19 | 2022-02-16 | 15 | 458.33 | ПС Новая 110/35/6
ПАО Россети Северный Кавказ» | "Дагэнерго" филиал | Республика Дагестан | 4923 | 13513/2021/ДЭ/КИЗЛРЭС | 2021-09-08 | 2022-03-08 | 10 | 458.33 | ПС "Октябрьская" 110/10 кВ
ПАО Россети Северный Кавказ» | "Дагэнерго" филиал | Республика Дагестан | 4924 | 13524/2021/ДЭ/ЛЕВАРЭС | 2021-08-12 | 2022-02-09 | 10 | 458.33 | ПС "Цудахар" 35/10 кВ
ПАО Россети Северный Кавказ» | "Дагэнерго" филиал | Республика Дагестан | 4925 | 13525/2021/ДЭ/МАХАГЭС | 2021-08-13 | 2022-02-10 | 10 | 458.33 | ПС Приморская 110/35/10/6
ПАО Россети Северный Кавказ» | "Дагэнерго" филиал | Республика Дагестан | 4926 | 13527/2021/ДЭ/ЦЕНТРЭС | 2021-08-12 | 2022-02-09 | 10 | 458.33 | ПС НИИСХ 35/10
ПАО Россети Северный Кавказ» | "Дагэнерго" филиал | Республика Дагестан | 4927 | 13529/2021/ДЭ/ЛЕВАРЭС | 2021-08-12 | 2022-02-09 | 10 | 458.33
ПАО Россети Северный Кавказ» | "Дагэнерго" филиал | Республика Дагестан | 4928 | 13530/2021/ДЭ/ЦЕНТРЭС | 2021-08-12 | 2022-02-09 | 10 | 458.33 | ПС НИИСХ 35/10
ПАО Россети Северный Кавказ» | "Дагэнерго" филиал | Республика Дагестан | 4929 | 13531/2021/ДЭ/ЦЕНТРЭС | 2021-08-12 | 2022-02-09 | 6 | 458.33 | ПС Шамхал 110/35/10
ПАО Россети Северный Кавказ» | "Дагэнерго" филиал | Республика Дагестан | 4930 | 13533/2021/ДЭ/ЦЕНТРЭС | 2021-08-12 | 2022-02-09 | 6 | 458.33 | ПС Шамхал 110/35/10
ПАО Россети Северный Кавказ» | "Дагэнерго" филиал | Республика Дагестан | 4931 | 13532/2021/ДЭ/МАХАГЭС | 2021-08-13 | 2022-02-10 | 10 | 458.33 | ПС Приморская 110/35/10/6
ПАО Россети Северный Кавказ» | "Дагэнерго" филиал | Республика Дагестан | 4932 | 13526/2021/ДЭ/КАСУРЭС | 2021-08-12 | 2022-02-09 | 10 | 458.33 | ПС "Набережная" 35/10 кВ
ПАО Россети Северный Кавказ» | "Дагэнерго" филиал | Республика Дагестан | 4933 | 13534/2021/ДЭ/МАХАГЭС | 2021-08-16 | 2022-02-13 | 10 | 458.33 | ПС Радиоцентр 35/10
ПАО Россети Северный Кавказ» | "Дагэнерго" филиал | Республика Дагестан | 4934 | 13535/2021/ДЭ/КИЗЛРЭС | 2021-09-09 | 2022-03-09 | 5 | 458.33 | ПС "Кизляр-1" 110/10 кВ
ПАО Россети Северный Кавказ» | "Дагэнерго" филиал | Республика Дагестан | 4935 | 13536/2021/ДЭ/БАБАРЭС | 2021-08-12 | 2022-02-09 | 10 | 458.33 | ПС "Тамазатюбе" 35/10 кВ
ПАО Россети Северный Кавказ» | "Дагэнерго" филиал | Республика Дагестан | 4936 | 13537/2021/ДЭ/ХАСАРЭС | 2021-08-13 | 2022-02-10 | 12 | 458.33 | ПС "Дагестан" 35/10 кВ
ПАО Россети Северный Кавказ» | "Дагэнерго" филиал | Республика Дагестан | 4937 | 13538/2021/ДЭ/МАХАГЭС | 2021-08-16 | 2022-02-13 | 10 | 458.33 | ПС ЦПП 110/35/10
ПАО Россети Северный Кавказ» | "Дагэнерго" филиал | Республика Дагестан | 4938 | 13539/2021/ДЭ/БАБАРЭС | 2021-08-12 | 2022-02-09 | 10 | 458.33
ПАО Россети Северный Кавказ» | "Дагэнерго" филиал | Республика Дагестан | 4939 | 13540/2021/ДЭ/ТАРУРЭС | 2021-08-13 | 2022-02-10 | 15 | 458.33 | ПС "Калиновка" 110/10 кВ
ПАО Россети Северный Кавказ» | "Дагэнерго" филиал | Республика Дагестан | 4940 | 13543/2021/ДЭ/КАРАРЭС | 2021-08-16 | 2022-02-13 | 400 | 28319.63 | ПС Карабудахкент 110/35/10
ПАО Россети Северный Кавказ» | "Дагэнерго" филиал | Республика Дагестан | 4941 | 13541/2021/ДЭ/БАБАРЭС | 2021-08-12 | 2022-02-09 | 10 | 458.33
ПАО Россети Северный Кавказ» | "Дагэнерго" филиал | Республика Дагестан | 4942 | 13545/2021/ДЭ/БАБАРЭС | 2021-08-12 | 2022-02-09 | 10 | 458.33 | ПС "Туршунай" 35/10 кВ
ПАО Россети Северный Кавказ» | "Дагэнерго" филиал | Республика Дагестан | 4943 | 13546/2021/ДЭ/БАБАРЭС | 2021-08-12 | 2022-02-09 | 10 | 458.33
ПАО Россети Северный Кавказ» | "Дагэнерго" филиал | Республика Дагестан | 4944 | 13547/2021/ДЭ/КУМУРЭС | 2021-08-12 | 2022-02-09 | 13.5 | 458.33 | ПС "Кумух" 35/10 кВ
ПАО Россети Северный Кавказ» | "Дагэнерго" филиал | Республика Дагестан | 4945 | 13550/2021/ДЭ/КАЙТРЭС | 2021-08-16 | 2022-02-13 | 5 | 458.33 | ПС "Маджалис" 110/10 кВ
ПАО Россети Северный Кавказ» | "Дагэнерго" филиал | Республика Дагестан | 4946 | 13553/2021/ДЭ/ЦУМАРЭС | 2021-08-12 | 2022-02-09 | 10 | 458.33 | ПС "Агвали" 110/10 кВ
ПАО Россети Северный Кавказ» | "Дагэнерго" филиал | Республика Дагестан | 4947 | 13554/2021/ДЭ/ЦУМАРЭС | 2021-08-12 | 2022-02-09 | 15 | 458.33 | ПС "Агвали" 110/10 кВ
ПАО Россети Северный Кавказ» | "Дагэнерго" филиал | Республика Дагестан | 4948 | 13551/2021/ДЭ/ТАРУРЭС | 2021-08-12 | 2022-02-09 | 5 | 458.75
ПАО Россети Северный Кавказ» | "Дагэнерго" филиал | Республика Дагестан | 4949 | 13552/2021/ДЭ/КАЙТРЭС | 2021-08-16 | 2022-02-13 | 3 | 458.33 | ПС "Родниковая" 110/10 кВ
ПАО Россети Северный Кавказ» | "Дагэнерго" филиал | Республика Дагестан | 4950 | 13559/2021/ДЭ/КУМУРЭС | 2021-08-13 | 2022-02-10 | 10 | 458.33 | ПС "Кумух" 35/10 кВ
ПАО Россети Северный Кавказ» | "Дагэнерго" филиал | Республика Дагестан | 4951 | 13561/2021/ДЭ/БАБАРЭС | 2021-08-13 | 2022-02-10 | 10 | 458.33 | ПС "Сулевкент" 110/10 кВ
ПАО Россети Северный Кавказ» | "Дагэнерго" филиал | Республика Дагестан | 4952 | 13558/2021/ДЭ/КАРАРЭС | 2021-08-16 | 2022-02-13 | 33 | 2633.85 | ПС Карабудахкент 110/35/10
ПАО Россети Северный Кавказ» | "Дагэнерго" филиал | Республика Дагестан | 4953 | 13548/2021/ДЭ/СЕВРЭС | 2021-08-13 | 2022-12-30 | 8 | 458.33 | ПС "Дылым" 110/10 кВ
ПАО Россети Северный Кавказ» | "Дагэнерго" филиал | Республика Дагестан | 4954 | 13549/2021/ДЭ/СЕВРЭС | 2021-08-13 | 2022-02-10 | 8 | 458.33 | ПС "Дылым" 110/10 кВ
ПАО Россети Северный Кавказ» | "Дагэнерго" филиал | Республика Дагестан | 4955 | 13562/2021/ДЭ/БАБАРЭС | 2021-08-13 | 2022-02-10 | 10 | 458.33
ПАО Россети Северный Кавказ» | "Дагэнерго" филиал | Республика Дагестан | 4956 | 13563/2021/ДЭ/КУМУРЭС | 2021-08-13 | 2022-02-10 | 12.5 | 458.33 | ПС "Кумух" 35/10 кВ
ПАО Россети Северный Кавказ» | "Дагэнерго" филиал | Республика Дагестан | 4957 | 13366/2021/ДЭ/ХАСАГЭС | 2021-09-03 | 2022-03-03 | 15 | 458.33 | ПС "Акташ" 110/10 кВ
ПАО Россети Северный Кавказ» | "Дагэнерго" филиал | Республика Дагестан | 4958 | 13560/2021/ДЭ/КАЙТРЭС | 2021-08-16 | 2022-02-13 | 3 | 458.33 | ПС "Родниковая" 110/10 кВ
ПАО Россети Северный Кавказ» | "Дагэнерго" филиал | Республика Дагестан | 4959 | 13367/2021/ДЭ/ХАСАГЭС | 2021-08-13 | 2022-02-10 | 15 | 458.33 | ПС "Ярык-Cу" 110/10 кВ
ПАО Россети Северный Кавказ» | "Дагэнерго" филиал | Республика Дагестан | 4960 | 13565/2021/ДЭ/БАБАРЭС | 2021-08-13 | 2022-02-10 | 10 | 458.33
ПАО Россети Северный Кавказ» | "Дагэнерго" филиал | Республика Дагестан | 4961 | 13566/2021/ДЭ/КИЗЛГЭС | 2021-08-30 | 2022-02-27 | 10 | 458.33 | ПС "КЭМЗ-1" 35/10 кВ
ПАО Россети Северный Кавказ» | "Дагэнерго" филиал | Республика Дагестан | 4962 | 13567/2021/ДЭ/СЕВРЭС | 2021-08-13 | 2022-02-10 | 8 | 458.33 | ПС "Дылым" 110/10 кВ
ПАО Россети Северный Кавказ» | "Дагэнерго" филиал | Республика Дагестан | 4963 | 13564/2021/ДЭ/ТАБАРЭС | 2021-08-23 | 2022-02-20 | 5 | 458.33 | ПС "Сыртыч" 35/10 кВ
ПАО Россети Северный Кавказ» | "Дагэнерго" филиал | Республика Дагестан | 4964 | 13570/2021/ДЭ/ДЕРБРЭС | 2021-09-10 | 2022-03-10 | 10 | 458.33 | ПС "Дербент-Западная" 110/10 кВ
ПАО Россети Северный Кавказ» | "Дагэнерго" филиал | Республика Дагестан | 4965 | 13571/2021/ДЭ/БАБАРЭС | 2021-08-13 | 2022-02-10 | 10 | 458.33 | ПС "Хамаматюрт" 35/10 кВ
ПАО Россети Северный Кавказ» | "Дагэнерго" филиал | Республика Дагестан | 4966 | 13572/2021/ДЭ/СЕВРЭС | 2021-08-13 | 2022-02-10 | 5 | 458.33 | ПС "Дубки" 35/6 кВ
ПАО Россети Северный Кавказ» | "Дагэнерго" филиал | Республика Дагестан | 4967 | 13568/2021/ДЭ/ХАСАГЭС | 2021-08-13 | 2022-02-10 | 15 | 458.33 | ПС "Акташ" 110/10 кВ
ПАО Россети Северный Кавказ» | "Дагэнерго" филиал | Республика Дагестан | 4968 | 13573/2021/ДЭ/ЛЕВАРЭС | 2021-08-13 | 2022-02-10 | 10 | 458.33
ПАО Россети Северный Кавказ» | "Дагэнерго" филиал | Республика Дагестан | 4969 | 13575/2021/ДЭ/КИЗЛГЭС | 2021-09-14 | 2022-03-14 | 15 | 458.33 | ПС "КЭМЗ-1" 35/10 кВ
ПАО Россети Северный Кавказ» | "Дагэнерго" филиал | Республика Дагестан | 4970 | 13577/2021/ДЭ/КУМУРЭС | 2021-08-13 | 2022-02-10 | 14 | 458.33 | ПС "Кумух" 35/10 кВ
ПАО Россети Северный Кавказ» | "Дагэнерго" филиал | Республика Дагестан | 4971 | 13578/2021/ДЭ/СЕВРЭС | 2021-08-13 | 2022-02-10 | 5 | 458.33 | ПС "Дылым" 110/10 кВ
ПАО Россети Северный Кавказ» | "Дагэнерго" филиал | Республика Дагестан | 4972 | 13580/2021/ДЭ/ХАСАГЭС | 2021-08-13 | 2022-02-10 | 15 | 458.33 | ПС "Акташ" 110/10 кВ
ПАО Россети Северный Кавказ» | "Дагэнерго" филиал | Республика Дагестан | 4973 | 13579/2021/ДЭ/ЛЕВАРЭС | 2021-08-06 | 2022-02-03 | 10 | 458.33
ПАО Россети Северный Кавказ» | "Дагэнерго" филиал | Республика Дагестан | 4974 | 13574/2021/ДЭ/ДЕРБРЭС | 2021-09-10 | 2022-03-10 | 10 | 458.33 | ПС "Араблинка" 110/10 кВ
ПАО Россети Северный Кавказ» | "Дагэнерго" филиал | Республика Дагестан | 4975 | 13581/2021/ДЭ/БУЙНГЭС | 2021-08-26 | 2022-02-23 | 10 | 458.33 | ПС "Буйнакск-1" 110/6 кВ
ПАО Россети Северный Кавказ» | "Дагэнерго" филиал | Республика Дагестан | 4976 | 13584/2021/ДЭ/СЕВРЭС | 2021-08-13 | 2022-02-10 | 5 | 458.33 | ПС "Дылым" 110/10 кВ
ПАО Россети Северный Кавказ» | "Дагэнерго" филиал | Республика Дагестан | 4977 | 13583/2021/ДЭ/КУМУРЭС | 2021-08-13 | 2022-02-10 | 12 | 458.33 | ПС "Вачи" 35/10 кВ
ПАО Россети Северный Кавказ» | "Дагэнерго" филиал | Республика Дагестан | 4978 | 13585/2021/ДЭ/ГУМБРЭС | 2021-08-18 | 2022-02-15 | 10 | 458.33 | ПС "Мехельта" 35/10 кВ
ПАО Россети Северный Кавказ» | "Дагэнерго" филиал | Республика Дагестан | 4979 | 13582/2021/ДЭ/ТАРУРЭС | 2021-08-13 | 2022-02-10 | 10 | 458.33
ПАО Россети Северный Кавказ» | "Дагэнерго" филиал | Республика Дагестан | 4980 | 13587/2021/ДЭ/БАБАРЭС | 2021-08-13 | 2022-02-10 | 10 | 458.33
ПАО Россети Северный Кавказ» | "Дагэнерго" филиал | Республика Дагестан | 4981 | 13590/2021/ДЭ/СЕВРЭС | 2021-08-13 | 2022-02-10 | 10 | 458.33 | ПС "Дылым" 110/10 кВ
ПАО Россети Северный Кавказ» | "Дагэнерго" филиал | Республика Дагестан | 4982 | 13591/2021/ДЭ/БАБАРЭС | 2021-08-13 | 2022-02-10 | 10 | 458.33 | ПС "Караузек" 35/10 кВ
ПАО Россети Северный Кавказ» | "Дагэнерго" филиал | Республика Дагестан | 4983 | 13593/2021/ДЭ/СЕВРЭС | 2021-08-13 | 2022-02-10 | 5 | 458.33 | ПС "Дылым" 110/10 кВ
ПАО Россети Северный Кавказ» | "Дагэнерго" филиал | Республика Дагестан | 4984 | 13594/2021/ДЭ/МАХАГЭС | 2021-08-25 | 2022-02-22 | 5 | 458.33 | ПС Юго-Восточная 110/35/10
ПАО Россети Северный Кавказ» | "Дагэнерго" филиал | Республика Дагестан | 4985 | 13596/2021/ДЭ/БАБАРЭС | 2021-08-13 | 2022-02-10 | 10 | 458.33 | ПС "Хамаматюрт" 35/10 кВ
ПАО Россети Северный Кавказ» | "Дагэнерго" филиал | Республика Дагестан | 4986 | 13597/2021/ДЭ/МАХАГЭС | 2021-08-17 | 2022-02-14 | 5 | 458.33 | ПС Приморская 110/35/10/6
ПАО Россети Северный Кавказ» | "Дагэнерго" филиал | Республика Дагестан | 4987 | 13599/2021/ДЭ/СЕВРЭС | 2021-08-13 | 2022-02-10 | 5 | 458.33 | ПС "Дылым" 110/10 кВ
ПАО Россети Северный Кавказ» | "Дагэнерго" филиал | Республика Дагестан | 4988 | 13600/2021/ДЭ/БАБАРЭС | 2021-08-13 | 2022-02-10 | 10 | 458.33 | ПС "Туршунай" 35/10 кВ
ПАО Россети Северный Кавказ» | "Дагэнерго" филиал | Республика Дагестан | 4989 | 13603/2021/ДЭ/ДЕРБРЭС | 2021-09-10 | 2022-03-10 | 10 | 458.33 | ПС "Дербент-Западная" 110/10 кВ
ПАО Россети Северный Кавказ» | "Дагэнерго" филиал | Республика Дагестан | 4990 | 13602/2021/ДЭ/СЕВРЭС | 2021-08-13 | 2022-02-10 | 5 | 458.33 | ПС "Ленинаул" 35/10 кВ
ПАО Россети Северный Кавказ» | "Дагэнерго" филиал | Республика Дагестан | 4991 | 13605/2021/ДЭ/БАБАРЭС | 2021-08-13 | 2022-02-10 | 10 | 458.33 | ПС "Хамаматюрт" 35/10 кВ
ПАО Россети Северный Кавказ» | "Дагэнерго" филиал | Республика Дагестан | 4992 | 13601/2021/ДЭ/БУЙНГЭС | 2021-08-26 | 2022-02-23 | 10 | 458.33 | ПС "Буйнакск-1" 110/6 кВ
ПАО Россети Северный Кавказ» | "Дагэнерго" филиал | Республика Дагестан | 4993 | 13606/2021/ДЭ/ЦЕНТРЭС | 2021-08-17 | 2022-02-14 | 300 | 2633.85 | ПС Насосная-1 110/35/6
ПАО Россети Северный Кавказ» | "Дагэнерго" филиал | Республика Дагестан | 4994 | 13604/2021/ДЭ/ЛЕВАРЭС | 2021-08-13 | 2022-02-10 | 10 | 458.33
ПАО Россети Северный Кавказ» | "Дагэнерго" филиал | Республика Дагестан | 4995 | 13608/2021/ДЭ/КАЙТРЭС | 2021-08-16 | 2022-02-13 | 3 | 458.33 | ПС "Шиляги" 35/10 кВ
ПАО Россети Северный Кавказ» | "Дагэнерго" филиал | Республика Дагестан | 4996 | 13609/2021/ДЭ/БАБАРЭС | 2021-08-13 | 2022-02-10 | 10 | 458.33
ПАО Россети Северный Кавказ» | "Дагэнерго" филиал | Республика Дагестан | 4997 | 13610/2021/ДЭ/СЕВРЭС | 2021-08-13 | 2022-02-10 | 5 | 458.33 | ПС "Ленинаул" 35/10 кВ
ПАО Россети Северный Кавказ» | "Дагэнерго" филиал | Республика Дагестан | 4998 | 13611/2021/ДЭ/ЦЕНТРЭС | 2021-08-27 | 2022-02-24 | 150 | 2633.85 | ПС Полигон "Солнце" 35/10
ПАО Россети Северный Кавказ» | "Дагэнерго" филиал | Республика Дагестан | 4999 | 13612/2021/ДЭ/БАБАРЭС | 2021-08-13 | 2022-02-10 | 10 | 458.33
ПАО Россети Северный Кавказ» | "Дагэнерго" филиал | Республика Дагестан | 5000 | 13614/2021/ДЭ/СЕВРЭС | 2021-08-13 | 2022-02-10 | 5 | 458.33 | ПС "Дылым" 110/10 кВ
ПАО Россети Северный Кавказ» | "Дагэнерго" филиал | Республика Дагестан | 5001 | 13615/2021/ДЭ/БАБАРЭС | 2021-08-13 | 2022-02-10 | 10 | 458.33 | ПС "Татаюрт" 35/10 кВ
ПАО Россети Северный Кавказ» | "Дагэнерго" филиал | Республика Дагестан | 5002 | 13613/2021/ДЭ/ТАБАРЭС | 2021-08-23 | 2022-02-20 | 5 | 458.33 | ПС "Хучни" 35/10 кВ
ПАО Россети Северный Кавказ» | "Дагэнерго" филиал | Республика Дагестан | 5003 | 13616/2021/ДЭ/БАБАРЭС | 2021-08-13 | 2022-02-10 | 10 | 458.33 | ПС "Сулевкент" 110/10 кВ
ПАО Россети Северный Кавказ» | "Дагэнерго" филиал | Республика Дагестан | 5004 | 13623/2021/ДЭ/УНЦУРЭС | 2021-09-13 | 2022-03-13 | 5 | 458.33 | ПC "Шамилькала" 35/10 кВ
ПАО Россети Северный Кавказ» | "Дагэнерго" филиал | Республика Дагестан | 5005 | 13624/2021/ДЭ/КАРАРЭС | 2021-08-19 | 2022-02-16 | 50 | 2633.85 | ПС Параул 35/10
ПАО Россети Северный Кавказ» | "Дагэнерго" филиал | Республика Дагестан | 5006 | 13625/2021/ДЭ/КАРАРЭС | 2021-09-16 | 2022-03-16 | 120 | 2633.85 | ПС Рассвет 110/35/6
ПАО Россети Северный Кавказ» | "Дагэнерго" филиал | Республика Дагестан | 5007 | 13632/2021/ДЭ/СЕРГРЭС | 2021-08-23 | 2022-02-20 | 14 | 458.33 | ПС Сергокала 110/35/10
ПАО Россети Северный Кавказ» | "Дагэнерго" филиал | Республика Дагестан | 5008 | 13635/2021/ДЭ/БОТЛРЭС | 2021-08-16 | 2022-02-13 | 10 | 458.33 | ПС "Карата" 35/10 кВ
ПАО Россети Северный Кавказ» | "Дагэнерго" филиал | Республика Дагестан | 5009 | 13636/2021/ДЭ/БУЙНГЭС | 2021-08-26 | 2022-02-23 | 10 | 458.33 | ПС "Буйнакск-2" 110/6 кВ
ПАО Россети Северный Кавказ» | "Дагэнерго" филиал | Республика Дагестан | 5010 | 13637/2021/ДЭ/БОТЛРЭС | 2021-08-16 | 2022-02-13 | 10 | 458.33 | ПС "Миарсо" 110/10 кВ
ПАО Россети Северный Кавказ» | "Дагэнерго" филиал | Республика Дагестан | 5011 | 13618/2021/ДЭ/МАХАГЭС | 2021-08-27 | 2022-02-24 | 7 | 2633.85 | ПС Восточная 110/35/10
ПАО Россети Северный Кавказ» | "Дагэнерго" филиал | Республика Дагестан | 5012 | 13640/2021/ДЭ/МАХАГЭС | 2021-08-19 | 2022-02-16 | 5 | 458.33
ПАО Россети Северный Кавказ» | "Дагэнерго" филиал | Республика Дагестан | 5013 | 13641/2021/ДЭ/МАХАГЭС | 2021-08-19 | 2022-02-16 | 10 | 458.33 | ПС Махачкала - 1 110/35/10
ПАО Россети Северный Кавказ» | "Дагэнерго" филиал | Республика Дагестан | 5014 | 13639/2021/ДЭ/БОТЛРЭС | 2021-08-16 | 2022-02-13 | 10 | 458.33 | ПС "Анди" 35/10 кВ
ПАО Россети Северный Кавказ» | "Дагэнерго" филиал | Республика Дагестан | 5015 | 13643/2021/ДЭ/БАБАРЭС | 2021-08-16 | 2022-02-13 | 10 | 458.33 | ПС "Свердлова" 35/10 кВ
ПАО Россети Северный Кавказ» | "Дагэнерго" филиал | Республика Дагестан | 5016 | 13646/2021/ДЭ/ЛЕВАРЭС | 2021-08-16 | 2022-02-13 | 10 | 458.33
ПАО Россети Северный Кавказ» | "Дагэнерго" филиал | Республика Дагестан | 5017 | 13644/2021/ДЭ/МАХАГЭС | 2021-08-19 | 2022-02-16 | 5 | 458.33 | ПС ЦПП 110/35/10
ПАО Россети Северный Кавказ» | "Дагэнерго" филиал | Республика Дагестан | 5018 | 13647/2021/ДЭ/МАХАГЭС | 2021-08-19 | 2022-02-16 | 15 | 458.33 | ПС Юго-Восточная 110/35/10
ПАО Россети Северный Кавказ» | "Дагэнерго" филиал | Республика Дагестан | 5019 | 13648/2021/ДЭ/БАБАРЭС | 2021-08-16 | 2022-02-13 | 10 | 458.33 | ПС "Хамаматюрт" 35/10 кВ
ПАО Россети Северный Кавказ» | "Дагэнерго" филиал | Республика Дагестан | 5020 | 13649/2021/ДЭ/МАХАГЭС | 2021-08-19 | 2022-02-16 | 15 | 458.33
ПАО Россети Северный Кавказ» | "Дагэнерго" филиал | Республика Дагестан | 5021 | 13651/2021/ДЭ/БАБАРЭС | 2021-08-16 | 2022-02-13 | 10 | 458.33 | ПС "Бабаюрт" 110/10 кВ
ПАО Россети Северный Кавказ» | "Дагэнерго" филиал | Республика Дагестан | 5022 | 13650/2021/ДЭ/ЛЕВАРЭС | 2021-08-16 | 2022-02-13 | 10 | 458.33 | ПС "Ташкапур" 35/10 кВ
ПАО Россети Северный Кавказ» | "Дагэнерго" филиал | Республика Дагестан | 5023 | 13652/2021/ДЭ/КАЙТРЭС | 2021-08-24 | 2022-02-21 | 15 | 2633.85 | ПС "Маджалис" 110/10 кВ
ПАО Россети Северный Кавказ» | "Дагэнерго" филиал | Республика Дагестан | 5024 | 13653/2021/ДЭ/МАХАГЭС | 2021-08-19 | 2022-02-16 | 15 | 458.33 | ПС Юго-Восточная 110/35/10
ПАО Россети Северный Кавказ» | "Дагэнерго" филиал | Республика Дагестан | 5025 | 13655/2021/ДЭ/БАБАРЭС | 2021-08-16 | 2022-02-13 | 10 | 458.33 | ПС "Бабаюрт" 110/10 кВ
ПАО Россети Северный Кавказ» | "Дагэнерго" филиал | Республика Дагестан | 5026 | 13657/2021/ДЭ/МАХАГЭС | 2021-08-19 | 2022-02-16 | 15 | 458.33
ПАО Россети Северный Кавказ» | "Дагэнерго" филиал | Республика Дагестан | 5027 | 13656/2021/ДЭ/МАХАГЭС | 2021-08-17 | 2022-02-14 | 10 | 458.33 | ПС Радиоцентр 35/10
ПАО Россети Северный Кавказ» | "Дагэнерго" филиал | Республика Дагестан | 5028 | 13654/2021/ДЭ/ЦЕНТРЭС | 2021-08-16 | 2022-02-13 | 10 | 458.33 | ПС Шамхал 110/35/10
ПАО Россети Северный Кавказ» | "Дагэнерго" филиал | Республика Дагестан | 5029 | 13658/2021/ДЭ/ЛЕВАРЭС | 2021-08-16 | 2022-02-13 | 10 | 458.33 | ПС "Цудахар" 35/10 кВ
ПАО Россети Северный Кавказ» | "Дагэнерго" филиал | Республика Дагестан | 5030 | 13660/2021/ДЭ/БАБАРЭС | 2021-08-16 | 2022-02-13 | 10 | 458.33 | ПС "Бабаюрт" 110/10 кВ
ПАО Россети Северный Кавказ» | "Дагэнерго" филиал | Республика Дагестан | 5031 | 13661/2021/ДЭ/МАХАГЭС | 2021-08-17 | 2022-02-14 | 5 | 458.33 | ПС Компас 110/35/10
ПАО Россети Северный Кавказ» | "Дагэнерго" филиал | Республика Дагестан | 5032 | 13662/2021/ДЭ/ЛЕВАРЭС | 2021-08-16 | 2022-02-13 | 10 | 458.33 | ПС "Цудахар" 35/10 кВ
ПАО Россети Северный Кавказ» | "Дагэнерго" филиал | Республика Дагестан | 5033 | 13663/2021/ДЭ/КИЗЛГЭС | 2021-08-30 | 2022-02-27 | 10 | 458.33 | ПС "КЭМЗ-1" 35/10 кВ
ПАО Россети Северный Кавказ» | "Дагэнерго" филиал | Республика Дагестан | 5034 | 13665/2021/ДЭ/БАБАРЭС | 2021-08-17 | 2022-02-14 | 10 | 458.33 | ПС "Бабаюрт" 110/10 кВ
ПАО Россети Северный Кавказ» | "Дагэнерго" филиал | Республика Дагестан | 5035 | 13667/2021/ДЭ/БАБАРЭС | 2021-08-17 | 2022-02-14 | 10 | 458.33 | ПС "Бабаюрт" 110/10 кВ
ПАО Россети Северный Кавказ» | "Дагэнерго" филиал | Республика Дагестан | 5036 | 13666/2021/ДЭ/КИЗИРЭС | 2021-08-17 | 2022-02-14 | 100 | 2633.85 | ПС "Гулькутан" 35/10 кВ
ПАО Россети Северный Кавказ» | "Дагэнерго" филиал | Республика Дагестан | 5037 | 13668/2021/ДЭ/МАХАГЭС | 2021-08-20 | 2022-02-17 | 10 | 458.33 | ПС Юго-Восточная 110/35/10
ПАО Россети Северный Кавказ» | "Дагэнерго" филиал | Республика Дагестан | 5038 | 13670/2021/ДЭ/БАБАРЭС | 2021-08-17 | 2022-02-14 | 10 | 458.33 | ПС "Сулевкент" 110/10 кВ
ПАО Россети Северный Кавказ» | "Дагэнерго" филиал | Республика Дагестан | 5039 | 13671/2021/ДЭ/БАБАРЭС | 2021-08-17 | 2022-02-14 | 10 | 458.33 | ПС "Туршунай" 35/10 кВ
ПАО Россети Северный Кавказ» | "Дагэнерго" филиал | Республика Дагестан | 5040 | 13673/2021/ДЭ/БАБАРЭС | 2021-08-17 | 2022-02-14 | 10 | 458.33 | ПС "Хамаматюрт" 35/10 кВ
ПАО Россети Северный Кавказ» | "Дагэнерго" филиал | Республика Дагестан | 5041 | 13672/2021/ДЭ/ТАБАРЭС | 2021-08-23 | 2022-02-20 | 5 | 458.33 | ПС "Хучни" 35/10 кВ
ПАО Россети Северный Кавказ» | "Дагэнерго" филиал | Республика Дагестан | 5042 | 13677/2021/ДЭ/БАБАРЭС | 2021-08-17 | 2022-02-14 | 10 | 458.33 | ПС "Сулевкент" 110/10 кВ
ПАО Россети Северный Кавказ» | "Дагэнерго" филиал | Республика Дагестан | 5043 | 13678/2021/ДЭ/МАХАГЭС | 2021-08-26 | 2022-02-23 | 10 | 458.33 | ПС Компас 110/35/10
ПАО Россети Северный Кавказ» | "Дагэнерго" филиал | Республика Дагестан | 5044 | 13679/2021/ДЭ/БОТЛРЭС | 2021-08-17 | 2022-02-14 | 10 | 458.33 | ПС "Прогресс" 35/10 кВ
ПАО Россети Северный Кавказ» | "Дагэнерго" филиал | Республика Дагестан | 5045 | 13680/2021/ДЭ/КАСУРЭС | 2021-08-19 | 2022-02-16 | 8 | 458.33 | ПС "Кировская" 35/10 кВ
ПАО Россети Северный Кавказ» | "Дагэнерго" филиал | Республика Дагестан | 5046 | 13685/2021/ДЭ/КАЙТРЭС | 2021-08-20 | 2022-02-17 | 3 | 458.33 | ПС "Родниковая" 110/10 кВ
ПАО Россети Северный Кавказ» | "Дагэнерго" филиал | Республика Дагестан | 5047 | 13694/2021/ДЭ/КАЙТРЭС | 2021-08-17 | 2022-02-14 | 3 | 458.33 | ПС "Шиляги" 35/10 кВ
ПАО Россети Северный Кавказ» | "Дагэнерго" филиал | Республика Дагестан | 5048 | 13697/2021/ДЭ/ЦЕНТРЭС | 2021-08-18 | 2022-12-23 | 370 | 28319.63 | ПС Насосная-1 110/35/6
ПАО Россети Северный Кавказ» | "Дагэнерго" филиал | Республика Дагестан | 5049 | 13698/2021/ДЭ/КАЙТРЭС | 2021-08-20 | 2022-02-17 | 3 | 458.33 | ПС "Родниковая" 110/10 кВ
ПАО Россети Северный Кавказ» | "Дагэнерго" филиал | Республика Дагестан | 5050 | 13699/2021/ДЭ/КАЙТРЭС | 2021-08-20 | 2022-02-17 | 3 | 458.33 | ПС "Маджалис" 110/10 кВ
ПАО Россети Северный Кавказ» | "Дагэнерго" филиал | Республика Дагестан | 5051 | 13700/2021/ДЭ/КАЙТРЭС | 2021-08-20 | 2022-02-17 | 3 | 458.33 | ПС "Маджалис" 110/10 кВ
ПАО Россети Северный Кавказ» | "Дагэнерго" филиал | Республика Дагестан | 5052 | 13701/2021/ДЭ/ДЕРБГЭС | 2021-08-27 | 2022-02-24 | 1 | 25291.01 | ПС "Дербент-Северная" 110/6 кВ
ПАО Россети Северный Кавказ» | "Дагэнерго" филиал | Республика Дагестан | 5053 | 13705/2021/ДЭ/БОТЛРЭС | 2021-08-18 | 2022-02-15 | 10 | 458.33 | ПС "Миарсо" 110/10 кВ
ПАО Россети Северный Кавказ» | "Дагэнерго" филиал | Республика Дагестан | 5054 | 13702/2021/ДЭ/ДЕРБГЭС | 2021-09-08 | 2022-03-08 | 1 | 25291.01 | ПС "Дербент-Северная" 110/6 кВ
ПАО Россети Северный Кавказ» | "Дагэнерго" филиал | Республика Дагестан | 5055 | 13706/2021/ДЭ/БОТЛРЭС | 2021-08-18 | 2022-02-15 | 10 | 458.33 | ПС "Миарсо" 110/10 кВ
ПАО Россети Северный Кавказ» | "Дагэнерго" филиал | Республика Дагестан | 5056 | 13712/2021/ДЭ/БОТЛРЭС | 2021-08-18 | 2022-02-15 | 10 | 458.33 | ПС "Тлох" 110/10 кВ
ПАО Россети Северный Кавказ» | "Дагэнерго" филиал | Республика Дагестан | 5057 | 13714/2021/ДЭ/ДАХАРЭС | 2021-08-18 | 2022-02-15 | 4 | 458.33 | ПС "Маджалис" 110/10 кВ
ПАО Россети Северный Кавказ» | "Дагэнерго" филиал | Республика Дагестан | 5058 | 13716/2021/ДЭ/БУЙНГЭС | 2021-09-13 | 2022-03-13 | 140 | 2633.85 | ПС "Буйнакск-1" 110/6 кВ
ПАО Россети Северный Кавказ» | "Дагэнерго" филиал | Республика Дагестан | 5059 | 13726/2021/ДЭ/ЛЕВАРЭС | 2021-08-20 | 2022-02-17 | 25 | 2633.85
ПАО Россети Северный Кавказ» | "Дагэнерго" филиал | Республика Дагестан | 5060 | 13732/2021/ДЭ/БАБАРЭС | 2021-08-18 | 2022-02-15 | 10 | 458.33 | ПС "Туршунай" 35/10 кВ
ПАО Россети Северный Кавказ» | "Дагэнерго" филиал | Республика Дагестан | 5061 | 13734/2021/ДЭ/БОТЛРЭС | 2021-08-18 | 2022-02-15 | 10 | 458.33 | ПС "Миарсо" 110/10 кВ
ПАО Россети Северный Кавказ» | "Дагэнерго" филиал | Республика Дагестан | 5062 | 13735/2021/ДЭ/БАБАРЭС | 2021-08-18 | 2022-02-15 | 10 | 458.33 | ПС "Бабаюрт" 110/10 кВ
ПАО Россети Северный Кавказ» | "Дагэнерго" филиал | Республика Дагестан | 5063 | 13737/2021/ДЭ/БОТЛРЭС | 2021-08-18 | 2022-02-15 | 10 | 458.33 | ПС "Миарсо" 110/10 кВ
ПАО Россети Северный Кавказ» | "Дагэнерго" филиал | Республика Дагестан | 5064 | 13738/2021/ДЭ/БАБАРЭС | 2021-08-18 | 2022-02-15 | 10 | 458.33 | ПС "Бабаюрт" 110/10 кВ
ПАО Россети Северный Кавказ» | "Дагэнерго" филиал | Республика Дагестан | 5065 | 13739/2021/ДЭ/БАБАРЭС | 2021-08-18 | 2022-02-15 | 10 | 458.33 | ПС "Татаюрт" 35/10 кВ
ПАО Россети Северный Кавказ» | "Дагэнерго" филиал | Республика Дагестан | 5066 | 13740/2021/ДЭ/БОТЛРЭС | 2021-08-18 | 2022-02-15 | 10 | 458.33 | ПС "Миарсо" 110/10 кВ
ПАО Россети Северный Кавказ» | "Дагэнерго" филиал | Республика Дагестан | 5067 | 13741/2021/ДЭ/БАБАРЭС | 2021-08-18 | 2022-02-15 | 10 | 458.33 | ПС "Свердлова" 35/10 кВ
ПАО Россети Северный Кавказ» | "Дагэнерго" филиал | Республика Дагестан | 5068 | 13742/2021/ДЭ/БОТЛРЭС | 2021-08-18 | 2022-02-15 | 10 | 458.33 | ПС "Миарсо" 110/10 кВ
ПАО Россети Северный Кавказ» | "Дагэнерго" филиал | Республика Дагестан | 5069 | 13743/2021/ДЭ/БОТЛРЭС | 2021-08-18 | 2022-02-15 | 10 | 458.33 | ПС "Карата" 35/10 кВ
ПАО Россети Северный Кавказ» | "Дагэнерго" филиал | Республика Дагестан | 5070 | 13744/2021/ДЭ/БАБАРЭС | 2021-08-18 | 2022-02-15 | 10 | 458.33 | ПС "Свердлова" 35/10 кВ
ПАО Россети Северный Кавказ» | "Дагэнерго" филиал | Республика Дагестан | 5071 | 13745/2021/ДЭ/БАБАРЭС | 2021-08-18 | 2022-02-15 | 10 | 458.33 | ПС "Татаюрт" 35/10 кВ
ПАО Россети Северный Кавказ» | "Дагэнерго" филиал | Республика Дагестан | 5072 | 13746/2021/ДЭ/БОТЛРЭС | 2021-08-18 | 2022-02-15 | 10 | 458.33 | ПС "Миарсо" 110/10 кВ
ПАО Россети Северный Кавказ» | "Дагэнерго" филиал | Республика Дагестан | 5073 | 13748/2021/ДЭ/БОТЛРЭС | 2021-08-18 | 2022-02-15 | 10 | 458.33 | ПС "Миарсо" 110/10 кВ
ПАО Россети Северный Кавказ» | "Дагэнерго" филиал | Республика Дагестан | 5074 | 13749/2021/ДЭ/БОТЛРЭС | 2021-08-18 | 2022-02-15 | 10 | 458.33 | ПС "Миарсо" 110/10 кВ
ПАО Россети Северный Кавказ» | "Дагэнерго" филиал | Республика Дагестан | 5075 | 13751/2021/ДЭ/БОТЛРЭС | 2021-08-18 | 2022-02-15 | 10 | 458.33 | ПС "Ботлих" 110/10 кВ
ПАО Россети Северный Кавказ» | "Дагэнерго" филиал | Республика Дагестан | 5076 | 13752/2021/ДЭ/КИЗЛРЭС | 2021-09-09 | 2022-03-09 | 10 | 458.33 | ПС "Крайновка" 35/10 кВ
ПАО Россети Северный Кавказ» | "Дагэнерго" филиал | Республика Дагестан | 5077 | 13756/2021/ДЭ/БАБАРЭС | 2021-08-19 | 2022-02-16 | 10 | 458.33 | ПС "Сулевкент" 110/10 кВ
ПАО Россети Северный Кавказ» | "Дагэнерго" филиал | Республика Дагестан | 5078 | 13757/2021/ДЭ/БАБАРЭС | 2021-08-19 | 2022-02-16 | 10 | 458.33 | ПС "Татаюрт" 35/10 кВ
ПАО Россети Северный Кавказ» | "Дагэнерго" филиал | Республика Дагестан | 5079 | 13755/2021/ДЭ/КИЗЛРЭС | 2021-03-11 | 2021-09-08 | 10 | 458.33 | ПС "Крайновка" 35/10 кВ
ПАО Россети Северный Кавказ» | "Дагэнерго" филиал | Республика Дагестан | 5080 | 13759/2021/ДЭ/БАБАРЭС | 2021-08-19 | 2022-02-16 | 10 | 458.33 | ПС "Туршунай" 35/10 кВ
ПАО Россети Северный Кавказ» | "Дагэнерго" филиал | Республика Дагестан | 5081 | 13762/2021/ДЭ/БУЙНГЭС | 2021-08-26 | 2022-02-23 | 10 | 458.33 | ПС "Буйнакск-2" 110/6 кВ
ПАО Россети Северный Кавказ» | "Дагэнерго" филиал | Республика Дагестан | 5082 | 13763/2021/ДЭ/БАБАРЭС | 2021-08-19 | 2022-02-16 | 10 | 458.33 | ПС "Хамаматюрт" 35/10 кВ
ПАО Россети Северный Кавказ» | "Дагэнерго" филиал | Республика Дагестан | 5083 | 13765/2021/ДЭ/БАБАРЭС | 2021-08-19 | 2022-02-16 | 10 | 458.33 | ПС "Бабаюрт" 110/10 кВ
ПАО Россети Северный Кавказ» | "Дагэнерго" филиал | Республика Дагестан | 5084 | 13766/2021/ДЭ/БОТЛРЭС | 2021-08-19 | 2022-02-16 | 10 | 458.33 | ПС "Тлох" 110/10 кВ
ПАО Россети Северный Кавказ» | "Дагэнерго" филиал | Республика Дагестан | 5085 | 13767/2021/ДЭ/МАХАГЭС | 2021-08-23 | 2022-02-20 | 15 | 458.33 | ПС Новая 110/35/6
ПАО Россети Северный Кавказ» | "Дагэнерго" филиал | Республика Дагестан | 5086 | 13772/2021/ДЭ/КАЙТРЭС | 2021-08-20 | 2022-02-17 | 3 | 458.33 | ПС "Маджалис" 110/10 кВ
ПАО Россети Северный Кавказ» | "Дагэнерго" филиал | Республика Дагестан | 5087 | 13771/2021/ДЭ/КАСУРЭС | 2021-09-17 | 2022-03-17 | 15 | 2633.85 | ПС "Кировская" 35/10 кВ
ПАО Россети Северный Кавказ» | "Дагэнерго" филиал | Республика Дагестан | 5088 | 13781/2021/ДЭ/БУЙНГЭС | 2021-08-26 | 2022-02-23 | 10 | 458.33 | ПС "Буйнакск-2" 110/6 кВ
ПАО Россети Северный Кавказ» | "Дагэнерго" филиал | Республика Дагестан | 5089 | 13783/2021/ДЭ/БОТЛРЭС | 2021-08-19 | 2022-02-16 | 10 | 458.33 | ПС "Анди" 35/10 кВ
ПАО Россети Северный Кавказ» | "Дагэнерго" филиал | Республика Дагестан | 5090 | 13784/2021/ДЭ/БУЙНГЭС | 2021-08-26 | 2022-02-23 | 10 | 458.33 | ПС "Буйнакск-1" 110/6 кВ
ПАО Россети Северный Кавказ» | "Дагэнерго" филиал | Республика Дагестан | 5091 | 13786/2021/ДЭ/МАХАГЭС | 2021-08-20 | 2022-12-23 | 150 | 2633.85 | ПС ГПП 110/35/10
ПАО Россети Северный Кавказ» | "Дагэнерго" филиал | Республика Дагестан | 5092 | 13785/2021/ДЭ/ДЕРБГЭС | 2021-08-19 | 2022-02-16 | 5 | 458.33 | ПС "Дербент-Северная" 110/6 кВ
ПАО Россети Северный Кавказ» | "Дагэнерго" филиал | Республика Дагестан | 5093 | 13792/2021/ДЭ/КАЙТРЭС | 2021-08-20 | 2022-02-17 | 3 | 458.33 | ПС "Родниковая" 110/10 кВ
ПАО Россети Северный Кавказ» | "Дагэнерго" филиал | Республика Дагестан | 5094 | 13791/2021/ДЭ/БУЙНГЭС | 2021-08-26 | 2022-02-23 | 10 | 458.33 | ПС "Буйнакск-1" 110/6 кВ
ПАО Россети Северный Кавказ» | "Дагэнерго" филиал | Республика Дагестан | 5095 | 13796/2021/ДЭ/КАЙТРЭС | 2021-08-20 | 2022-02-17 | 3 | 458.33 | ПС "Маджалис" 110/10 кВ
ПАО Россети Северный Кавказ» | "Дагэнерго" филиал | Республика Дагестан | 5096 | 13795/2021/ДЭ/МАХАГЭС | 2021-10-26 | 2022-12-23 | 30 | 2633.85 | ПС Новая 110/35/6
ПАО Россети Северный Кавказ» | "Дагэнерго" филиал | Республика Дагестан | 5097 | 13704/2021/ДЭ/ЦЕНТРЭС | 2021-08-24 | 2022-02-21 | 100 | 2633.85 | ПС Согратль 35/10
ПАО Россети Северный Кавказ» | "Дагэнерго" филиал | Республика Дагестан | 5098 | 13798/2021/ДЭ/КАЙТРЭС | 2021-08-20 | 2022-02-17 | 3 | 458.33 | ПС "Шиляги" 35/10 кВ
ПАО Россети Северный Кавказ» | "Дагэнерго" филиал | Республика Дагестан | 5099 | 13801/2021/ДЭ/КАЙТРЭС | 2021-08-20 | 2022-02-17 | 3 | 458.33 | ПС "Шиляги" 35/10 кВ
ПАО Россети Северный Кавказ» | "Дагэнерго" филиал | Республика Дагестан | 5100 | 13803/2021/ДЭ/БУЙНГЭС | 2021-08-26 | 2022-02-23 | 10 | 458.33 | ПС "Буйнакск-1" 110/6 кВ
ПАО Россети Северный Кавказ» | "Дагэнерго" филиал | Республика Дагестан | 5101 | 13805/2021/ДЭ/ДАХАРЭС | 2021-08-19 | 2022-02-16 | 15 | 458.33 | ПС "Кубачи" 35/10 кВ
ПАО Россети Северный Кавказ» | "Дагэнерго" филиал | Республика Дагестан | 5102 | 13806/2021/ДЭ/КАЙТРЭС | 2021-08-20 | 2022-02-17 | 3 | 458.33 | ПС "Шиляги" 35/10 кВ
ПАО Россети Северный Кавказ» | "Дагэнерго" филиал | Республика Дагестан | 5103 | 13794/2021/ДЭ/КАЯКРЭС | 2021-08-20 | 2022-02-17 | 10 | 458.33 | ПС "Каякент" 110/10 кВ
ПАО Россети Северный Кавказ» | "Дагэнерго" филиал | Республика Дагестан | 5104 | 13793/2021/ДЭ/КАЯКРЭС | 2021-08-20 | 2022-02-17 | 10 | 458.33 | ПС "Утамыш-Новая" 35/10 кВ
ПАО Россети Северный Кавказ» | "Дагэнерго" филиал | Республика Дагестан | 5105 | 13787/2021/ДЭ/КАЯКРЭС | 2021-08-20 | 2022-02-17 | 10 | 458.33 | ПС "Каякент" 110/10 кВ
ПАО Россети Северный Кавказ» | "Дагэнерго" филиал | Республика Дагестан | 5106 | 13782/2021/ДЭ/КАЯКРЭС | 2021-08-20 | 2022-02-17 | 10 | 458.33 | ПС "Каякент" 110/10 кВ
ПАО Россети Северный Кавказ» | "Дагэнерго" филиал | Республика Дагестан | 5107 | 13768/2021/ДЭ/КАСУРЭС | 2021-08-20 | 2022-02-17 | 10 | 458.33 | ПС "Советская" 35/10 кВ
ПАО Россети Северный Кавказ» | "Дагэнерго" филиал | Республика Дагестан | 5108 | 13807/2021/ДЭ/БАБАРЭС | 2021-08-20 | 2022-02-17 | 10 | 458.33 | ПС "Сулевкент" 110/10 кВ
ПАО Россети Северный Кавказ» | "Дагэнерго" филиал | Республика Дагестан | 5109 | 13777/2021/ДЭ/КАЯКРЭС | 2021-08-20 | 2022-02-17 | 10 | 458.33 | ПС "Каякент" 110/10 кВ
ПАО Россети Северный Кавказ» | "Дагэнерго" филиал | Республика Дагестан | 5110 | 13808/2021/ДЭ/АХТЫРЭС | 2021-08-23 | 2022-02-20 | 10 | 458.33 | ПС "Ахты" 110/10 кВ
ПАО Россети Северный Кавказ» | "Дагэнерго" филиал | Республика Дагестан | 5111 | 13774/2021/ДЭ/КАЯКРЭС | 2021-08-20 | 2022-02-17 | 10 | 458.33 | ПС "Утамыш-Старая" 35/10 кВ
ПАО Россети Северный Кавказ» | "Дагэнерго" филиал | Республика Дагестан | 5112 | 13769/2021/ДЭ/КАЯКРЭС | 2021-08-20 | 2022-02-17 | 10 | 458.33 | ПС "Каякент" 110/10 кВ
ПАО Россети Северный Кавказ» | "Дагэнерго" филиал | Республика Дагестан | 5113 | 13758/2021/ДЭ/КАЯКРЭС | 2021-08-20 | 2022-02-17 | 10 | 458.33 | ПС "Утамыш-Старая" 35/10 кВ
ПАО Россети Северный Кавказ» | "Дагэнерго" филиал | Республика Дагестан | 5114 | 13810/2021/ДЭ/КИЗЛГЭС | 2021-09-14 | 2022-03-14 | 10 | 458.33 | ПС "Кизляр-2" 110/10 кВ
ПАО Россети Северный Кавказ» | "Дагэнерго" филиал | Республика Дагестан | 5115 | 13809/2021/ДЭ/БУЙНГЭС | 2021-08-26 | 2022-02-23 | 14 | 458.33 | ПС "Буйнакск-1" 110/6 кВ
ПАО Россети Северный Кавказ» | "Дагэнерго" филиал | Республика Дагестан | 5116 | 13813/2021/ДЭ/БУЙНГЭС | 2021-08-26 | 2022-02-23 | 14 | 458.33 | ПС "Буйнакск-1" 110/6 кВ
ПАО Россети Северный Кавказ» | "Дагэнерго" филиал | Республика Дагестан | 5117 | 13812/2021/ДЭ/АКУШРЭС | 2021-09-11 | 2022-03-11 | 10 | 458.33 | ПС "Цудахар" 35/10 кВ
ПАО Россети Северный Кавказ» | "Дагэнерго" филиал | Республика Дагестан | 5118 | 13814/2021/ДЭ/ИЗБГЭС | 2021-08-20 | 2022-12-23 | 10 | 458.33 | ПС "Изберг Северная" 110/10 кВ
ПАО Россети Северный Кавказ» | "Дагэнерго" филиал | Республика Дагестан | 5119 | 13816/2021/ДЭ/МАГАРЭС | 2021-08-21 | 2022-02-18 | 10 | 458.33 | ПС "Советская" 110/10 кВ
ПАО Россети Северный Кавказ» | "Дагэнерго" филиал | Республика Дагестан | 5120 | 13817/2021/ДЭ/МАГАРЭС | 2021-08-21 | 2022-02-18 | 10 | 458.33 | ПС "Магарамкент" 110/10 кВ
ПАО Россети Северный Кавказ» | "Дагэнерго" филиал | Республика Дагестан | 5121 | 13818/2021/ДЭ/МАГАРЭС | 2021-08-21 | 2022-02-18 | 10 | 458.33 | ПС "Тагиркент" 110/10 кВ
ПАО Россети Северный Кавказ» | "Дагэнерго" филиал | Республика Дагестан | 5122 | 13819/2021/ДЭ/МАГАРЭС | 2021-08-21 | 2022-02-18 | 10 | 458.33 | ПС "Дружба" 110/10 кВ
ПАО Россети Северный Кавказ» | "Дагэнерго" филиал | Республика Дагестан | 5123 | 13820/2021/ДЭ/МАГАРЭС | 2021-08-21 | 2022-02-18 | 10 | 458.33 | ПС "Морская" 110/10 кВ
ПАО Россети Северный Кавказ» | "Дагэнерго" филиал | Республика Дагестан | 5124 | 13821/2021/ДЭ/МАГАРЭС | 2021-08-21 | 2022-02-18 | 10 | 458.33 | ПС "Советская" 110/10 кВ
ПАО Россети Северный Кавказ» | "Дагэнерго" филиал | Республика Дагестан | 5125 | 13822/2021/ДЭ/МАГАРЭС | 2021-08-21 | 2022-02-18 | 10 | 458.33 | ПС "Дружба" 110/10 кВ
ПАО Россети Северный Кавказ» | "Дагэнерго" филиал | Республика Дагестан | 5126 | 13823/2021/ДЭ/МАГАРЭС | 2021-08-21 | 2022-02-18 | 10 | 458.33 | ПС "Магарамкент" 110/10 кВ
ПАО Россети Северный Кавказ» | "Дагэнерго" филиал | Республика Дагестан | 5127 | 13824/2021/ДЭ/МАГАРЭС | 2021-08-21 | 2022-02-18 | 10 | 458.33 | ПС "Советская" 110/10 кВ
ПАО Россети Северный Кавказ» | "Дагэнерго" филиал | Республика Дагестан | 5128 | 13825/2021/ДЭ/МАГАРЭС | 2021-08-22 | 2022-02-19 | 10 | 458.33 | ПС "Магарамкент" 110/10 кВ
ПАО Россети Северный Кавказ» | "Дагэнерго" филиал | Республика Дагестан | 5129 | 13826/2021/ДЭ/МАГАРЭС | 2021-08-22 | 2022-02-19 | 10 | 458.33 | ПС "Советская" 110/10 кВ
ПАО Россети Северный Кавказ» | "Дагэнерго" филиал | Республика Дагестан | 5130 | 13827/2021/ДЭ/МАГАРЭС | 2021-08-22 | 2022-02-19 | 10 | 458.33 | ПС "Магарамкент" 110/10 кВ
ПАО Россети Северный Кавказ» | "Дагэнерго" филиал | Республика Дагестан | 5131 | 13828/2021/ДЭ/НОГАРЭС | 2021-08-23 | 2022-12-28 | 10 | 458.33
ПАО Россети Северный Кавказ» | "Дагэнерго" филиал | Республика Дагестан | 5132 | 13829/2021/ДЭ/НОГАРЭС | 2021-08-23 | 2022-12-28 | 10 | 458.33
ПАО Россети Северный Кавказ» | "Дагэнерго" филиал | Республика Дагестан | 5133 | 13830/2021/ДЭ/НОГАРЭС | 2021-08-23 | 2022-12-28 | 10 | 458.33
ПАО Россети Северный Кавказ» | "Дагэнерго" филиал | Республика Дагестан | 5134 | 13831/2021/ДЭ/НОГАРЭС | 2021-08-23 | 2022-12-28 | 10 | 458.33
ПАО Россети Северный Кавказ» | "Дагэнерго" филиал | Республика Дагестан | 5135 | 13832/2021/ДЭ/НОГАРЭС | 2021-08-23 | 2022-12-28 | 10 | 458.33
ПАО Россети Северный Кавказ» | "Дагэнерго" филиал | Республика Дагестан | 5136 | 13833/2021/ДЭ/НОГАРЭС | 2021-08-23 | 2022-12-28 | 10 | 458.33
ПАО Россети Северный Кавказ» | "Дагэнерго" филиал | Республика Дагестан | 5137 | 13834/2021/ДЭ/КИЗЛГЭС | 2021-09-29 | 2022-03-29 | 50 | 2633.85 | ПС "КЭМЗ-1" 35/10 кВ
ПАО Россети Северный Кавказ» | "Дагэнерго" филиал | Республика Дагестан | 5138 | 13836/2021/ДЭ/КИЗЛГЭС | 2021-10-06 | 2022-12-27 | 15 | 458.33 | ПС "Кизляр-1" 110/10 кВ
ПАО Россети Северный Кавказ» | "Дагэнерго" филиал | Республика Дагестан | 5139 | 13840/2021/ДЭ/КИЗЛГЭС | 2021-09-14 | 2022-03-14 | 10 | 458.33 | ПС "КЭМЗ-1" 35/10 кВ
ПАО Россети Северный Кавказ» | "Дагэнерго" филиал | Республика Дагестан | 5140 | 13839/2021/ДЭ/АКУШРЭС | 2021-09-11 | 2022-03-11 | 10 | 458.33 | ПС "Акуша" 110/10 кВ
ПАО Россети Северный Кавказ» | "Дагэнерго" филиал | Республика Дагестан | 5141 | 13842/2021/ДЭ/ХАСАРЭС | 2021-08-25 | 2022-02-22 | 50 | 2633.85 | ПС "Андрейаул" 35/10 кВ
ПАО Россети Северный Кавказ» | "Дагэнерго" филиал | Республика Дагестан | 5142 | 13843/2021/ДЭ/СЕВРЭС | 2021-08-23 | 2022-02-20 | 3 | 458.33 | ПС "Дылым" 110/10 кВ
ПАО Россети Северный Кавказ» | "Дагэнерго" филиал | Республика Дагестан | 5143 | 13844/2021/ДЭ/МАХАГЭС | 2021-08-24 | 2022-02-21 | 10 | 458.33 | ПС Новая 110/35/6
ПАО Россети Северный Кавказ» | "Дагэнерго" филиал | Республика Дагестан | 5144 | 13845/2021/ДЭ/НОГАРЭС | 2021-08-23 | 2022-02-20 | 10 | 458.33 | ПС "Терекли-Мектеб" 110/10 кВ
ПАО Россети Северный Кавказ» | "Дагэнерго" филиал | Республика Дагестан | 5145 | 13846/2021/ДЭ/НОГАРЭС | 2021-08-23 | 2022-02-20 | 10 | 458.33 | ПС "Терекли-Мектеб" 110/10 кВ
ПАО Россети Северный Кавказ» | "Дагэнерго" филиал | Республика Дагестан | 5146 | 13848/2021/ДЭ/БУЙНГЭС | 2021-08-26 | 2022-02-23 | 10 | 458.33 | ПС "Буйнакск-1" 110/6 кВ
ПАО Россети Северный Кавказ» | "Дагэнерго" филиал | Республика Дагестан | 5147 | 13853/2021/ДЭ/МАХАГЭС | 2021-08-27 | 2022-02-24 | 10 | 458.33 | ПС Юго-Восточная 110/35/10
ПАО Россети Северный Кавказ» | "Дагэнерго" филиал | Республика Дагестан | 5148 | 13854/2021/ДЭ/МАХАГЭС | 2021-08-24 | 2022-02-21 | 10 | 458.33 | ПС Компас 110/35/10
ПАО Россети Северный Кавказ» | "Дагэнерго" филиал | Республика Дагестан | 5149 | 13855/2021/ДЭ/МАХАГЭС | 2021-08-24 | 2022-02-21 | 5 | 458.33 | ПС Приморская 110/35/10/6
ПАО Россети Северный Кавказ» | "Дагэнерго" филиал | Республика Дагестан | 5150 | 13856/2021/ДЭ/ЦЕНТРЭС | 2021-08-26 | 2022-02-23 | 150 | 2633.85 | ПС Насосная-1 110/35/6
ПАО Россети Северный Кавказ» | "Дагэнерго" филиал | Республика Дагестан | 5151 | 13859/2021/ДЭ/МАХАГЭС | 2021-08-26 | 2022-02-23 | 10 | 458.33 | ПС ГПП 110/35/10
ПАО Россети Северный Кавказ» | "Дагэнерго" филиал | Республика Дагестан | 5152 | 13860/2021/ДЭ/МАХАГЭС | 2021-08-26 | 2022-02-23 | 10 | 458.33 | ПС Радиоцентр 35/10
ПАО Россети Северный Кавказ» | "Дагэнерго" филиал | Республика Дагестан | 5153 | 13857/2021/ДЭ/БУЙНГЭС | 2021-08-26 | 2022-02-23 | 10 | 458.33 | ПС "Буйнакск-1" 110/6 кВ
ПАО Россети Северный Кавказ» | "Дагэнерго" филиал | Республика Дагестан | 5154 | 13861/2021/ДЭ/ЦЕНТРЭС | 2021-09-01 | 2022-03-01 | 40 | 2633.85 | ПС Махачкала - 1 110/35/10
ПАО Россети Северный Кавказ» | "Дагэнерго" филиал | Республика Дагестан | 5155 | 13862/2021/ДЭ/МАХАГЭС | 2021-08-26 | 2022-02-23 | 15 | 458.33 | ПС Шамхал 110/35/10
ПАО Россети Северный Кавказ» | "Дагэнерго" филиал | Республика Дагестан | 5156 | 13863/2021/ДЭ/МАХАГЭС | 2021-08-26 | 2022-02-23 | 10 | 458.33 | ПС Новая 110/35/6
ПАО Россети Северный Кавказ» | "Дагэнерго" филиал | Республика Дагестан | 5157 | 13865/2021/ДЭ/МАХАГЭС | 2021-08-26 | 2022-02-23 | 5 | 458.33 | ПС ГПП 110/35/10
ПАО Россети Северный Кавказ» | "Дагэнерго" филиал | Республика Дагестан | 5158 | 13867/2021/ДЭ/МАХАГЭС | 2021-08-26 | 2022-02-23 | 5 | 458.33 | ПС Приозерная 35/6
ПАО Россети Северный Кавказ» | "Дагэнерго" филиал | Республика Дагестан | 5159 | 13851/2021/ДЭ/КАСУРЭС | 2021-08-26 | 2022-02-23 | 8 | 458.33 | ПС "Сардаркент" 35/10 кВ
ПАО Россети Северный Кавказ» | "Дагэнерго" филиал | Республика Дагестан | 5160 | 13852/2021/ДЭ/КАСУРЭС | 2021-08-24 | 2022-02-21 | 8 | 458.33 | ПС "Касумкент" 110/10 кВ
ПАО Россети Северный Кавказ» | "Дагэнерго" филиал | Республика Дагестан | 5161 | 13868/2021/ДЭ/АКУШРЭС | 2021-09-11 | 2022-03-11 | 10 | 458.33 | ПС "Акуша" 110/10 кВ
ПАО Россети Северный Кавказ» | "Дагэнерго" филиал | Республика Дагестан | 5162 | 13870/2021/ДЭ/АКУШРЭС | 2021-09-11 | 2022-03-11 | 10 | 458.33 | ПС "Акуша" 110/10 кВ
ПАО Россети Северный Кавказ» | "Дагэнерго" филиал | Республика Дагестан | 5163 | 13871/2021/ДЭ/БУЙНГЭС | 2021-08-26 | 2022-02-23 | 10 | 458.33 | ПС "Буйнакск-2" 110/6 кВ
ПАО Россети Северный Кавказ» | "Дагэнерго" филиал | Республика Дагестан | 5164 | 13872/2021/ДЭ/АКУШРЭС | 2021-09-11 | 2022-03-11 | 10 | 458.33 | ПС "Акуша" 110/10 кВ
ПАО Россети Северный Кавказ» | "Дагэнерго" филиал | Республика Дагестан | 5165 | 13873/2021/ДЭ/КАСУРЭС | 2021-09-03 | 2022-03-03 | 100 | 2633.85 | ПС "Советская" 35/10 кВ
ПАО Россети Северный Кавказ» | "Дагэнерго" филиал | Республика Дагестан | 5166 | 13875/2021/ДЭ/БАБАРЭС | 2021-08-24 | 2022-02-21 | 10 | 458.33 | ПС "Бабаюрт" 110/10 кВ
ПАО Россети Северный Кавказ» | "Дагэнерго" филиал | Республика Дагестан | 5167 | 13876/2021/ДЭ/МАХАГЭС | 2021-08-26 | 2022-02-23 | 5 | 458.33 | ПС Приморская 110/35/10/6
ПАО Россети Северный Кавказ» | "Дагэнерго" филиал | Республика Дагестан | 5168 | 13864/2021/ДЭ/АКУШРЭС | 2021-09-11 | 2022-03-11 | 10 | 458.33 | ПС "Акуша" 110/10 кВ
ПАО Россети Северный Кавказ» | "Дагэнерго" филиал | Республика Дагестан | 5169 | 13877/2021/ДЭ/МАХАГЭС | 2021-08-26 | 2022-02-23 | 10 | 458.33 | ПС Компас 110/35/10
ПАО Россети Северный Кавказ» | "Дагэнерго" филиал | Республика Дагестан | 5170 | 13880/2021/ДЭ/МАХАГЭС | 2021-08-26 | 2022-02-23 | 10 | 458.33 | ПС Приморская 110/35/10/6
ПАО Россети Северный Кавказ» | "Дагэнерго" филиал | Республика Дагестан | 5171 | 13879/2021/ДЭ/МАХАГЭС | 2021-09-01 | 2022-03-01 | 40 | 2633.85 | ПС ГПП 110/35/10
ПАО Россети Северный Кавказ» | "Дагэнерго" филиал | Республика Дагестан | 5172 | 13884/2021/ДЭ/БАБАРЭС | 2021-08-24 | 2022-02-21 | 10 | 458.33 | ПС "Хамаматюрт" 35/10 кВ
ПАО Россети Северный Кавказ» | "Дагэнерго" филиал | Республика Дагестан | 5173 | 13881/2021/ДЭ/АКУШРЭС | 2021-09-11 | 2022-03-11 | 10 | 458.33 | ПС "Цудахар" 35/10 кВ
ПАО Россети Северный Кавказ» | "Дагэнерго" филиал | Республика Дагестан | 5174 | 13883/2021/ДЭ/БУЙНГЭС | 2021-08-26 | 2022-02-23 | 10 | 458.33 | ПС "Буйнакск-1" 110/6 кВ
ПАО Россети Северный Кавказ» | "Дагэнерго" филиал | Республика Дагестан | 5175 | 13887/2021/ДЭ/БАБАРЭС | 2021-08-24 | 2022-02-21 | 10 | 458.33 | ПС "Бабаюрт" 110/10 кВ
ПАО Россети Северный Кавказ» | "Дагэнерго" филиал | Республика Дагестан | 5176 | 13888/2021/ДЭ/ХАСАГЭС | 2021-08-30 | 2022-02-27 | 25 | 2633.85 | ПС "Акташ" 110/10 кВ
ПАО Россети Северный Кавказ» | "Дагэнерго" филиал | Республика Дагестан | 5177 | 13849/2021/ДЭ/КАСУРЭС | 2021-08-25 | 2022-02-22 | 10 | 2633.85 | ПС "Касумкент" 110/10 кВ
ПАО Россети Северный Кавказ» | "Дагэнерго" филиал | Республика Дагестан | 5178 | 13800/2021/ДЭ/МАХАГЭС | 2021-10-26 | 2022-12-23 | 250 | 28319.63 | ПС Юго-Восточная 110/35/10
ПАО Россети Северный Кавказ» | "Дагэнерго" филиал | Республика Дагестан | 5179 | 13850/2021/ДЭ/КАСУРЭС | 2021-08-25 | 2022-02-22 | 14.5 | 458.33 | ПС "Касумкент" 110/10 кВ
ПАО Россети Северный Кавказ» | "Дагэнерго" филиал | Республика Дагестан | 5180 | 13889/2021/ДЭ/КИЗИРЭС | 2021-08-26 | 2022-02-23 | 15 | 458.33 | ПС "ЗФС" 110/35/6 кВ
ПАО Россети Северный Кавказ» | "Дагэнерго" филиал | Республика Дагестан | 5181 | 13890/2021/ДЭ/МАХАГЭС | 2021-09-13 | 2022-12-23 | 250 | 28319.63
ПАО Россети Северный Кавказ» | "Дагэнерго" филиал | Республика Дагестан | 5182 | 13891/2021/ДЭ/ЦУМАРЭС | 2021-08-24 | 2022-02-21 | 10 | 458.33 | ПС "Агвали" 110/10 кВ
ПАО Россети Северный Кавказ» | "Дагэнерго" филиал | Республика Дагестан | 5183 | 13892/2021/ДЭ/ЦЕНТРЭС | 2021-08-31 | 2022-02-28 | 0.15 | 2633.85 | ПС Согратль 35/10
ПАО Россети Северный Кавказ» | "Дагэнерго" филиал | Республика Дагестан | 5184 | 13894/2021/ДЭ/ЦУМАРЭС | 2021-08-24 | 2022-02-21 | 15 | 458.33 | ПС "Эчеда" 35/10 кВ
ПАО Россети Северный Кавказ» | "Дагэнерго" филиал | Республика Дагестан | 5185 | 13893/2021/ДЭ/КУМУРЭС | 2021-08-31 | 2022-02-28 | 0.15 | 2633.85 | ПС "Вачи" 35/10 кВ
ПАО Россети Северный Кавказ» | "Дагэнерго" филиал | Республика Дагестан | 5186 | 13895/2021/ДЭ/КУМУРЭС | 2021-08-31 | 2022-02-28 | 0.15 | 2633.85 | ПС "Вачи" 35/10 кВ
ПАО Россети Северный Кавказ» | "Дагэнерго" филиал | Республика Дагестан | 5187 | 13896/2021/ДЭ/КУМУРЭС | 2021-08-31 | 2022-02-28 | 0.15 | 2633.85 | ПС "Вачи" 35/10 кВ
ПАО Россети Северный Кавказ» | "Дагэнерго" филиал | Республика Дагестан | 5188 | 13897/2021/ДЭ/ХАСАРЭС | 2021-08-31 | 2022-12-23 | 0.15 | 2633.85 | ПС "Чагаротар" 35/10 кВ
ПАО Россети Северный Кавказ» | "Дагэнерго" филиал | Республика Дагестан | 5189 | 13898/2021/ДЭ/ЦУМАРЭС | 2021-08-24 | 2022-02-21 | 10 | 458.33 | ПС "Агвали" 110/10 кВ
ПАО Россети Северный Кавказ» | "Дагэнерго" филиал | Республика Дагестан | 5190 | 13899/2021/ДЭ/ГУНИРЭС | 2021-08-26 | 2022-12-23 | 12 | 458.33 | ПС "Гуниб" 110/10 кВ
ПАО Россети Северный Кавказ» | "Дагэнерго" филиал | Республика Дагестан | 5191 | 13900/2021/ДЭ/КИЗИРЭС | 2021-09-15 | 2022-03-15 | 10 | 2633.85 | ПС "Нечаевка" 35/10 кВ
ПАО Россети Северный Кавказ» | "Дагэнерго" филиал | Республика Дагестан | 5192 | 13901/2021/ДЭ/БАБАРЭС | 2021-08-25 | 2022-02-22 | 10 | 458.33 | ПС "Львовская" 110/10 кВ
ПАО Россети Северный Кавказ» | "Дагэнерго" филиал | Республика Дагестан | 5193 | 13866/2021/ДЭ/ЮСУХРЭС | 2021-08-25 | 2022-02-22 | 8 | 458.33 | ПС "Красный партизан" 35/10 кВ
ПАО Россети Северный Кавказ» | "Дагэнерго" филиал | Республика Дагестан | 5194 | 13904/2021/ДЭ/ЦУМАРЭС | 2021-08-25 | 2022-02-22 | 15 | 458.33 | ПС "Агвали" 110/10 кВ
ПАО Россети Северный Кавказ» | "Дагэнерго" филиал | Республика Дагестан | 5195 | 13906/2021/ДЭ/ЦУМАРЭС | 2021-08-25 | 2022-02-22 | 10 | 458.33 | ПС "Агвали" 110/10 кВ
ПАО Россети Северный Кавказ» | "Дагэнерго" филиал | Республика Дагестан | 5196 | 13908/2021/ДЭ/БУЙНГЭС | 2021-08-25 | 2022-02-22 | 3 | 458.33 | ПС "Буйнакск-1" 110/6 кВ
ПАО Россети Северный Кавказ» | "Дагэнерго" филиал | Республика Дагестан | 5197 | 13907/2021/ДЭ/БУЙНГЭС | 2021-08-26 | 2022-02-23 | 14 | 458.33 | ПС "Буйнакск-1" 110/6 кВ
ПАО Россети Северный Кавказ» | "Дагэнерго" филиал | Республика Дагестан | 5198 | 13912/2021/ДЭ/ЦУМАРЭС | 2021-08-25 | 2022-02-22 | 10 | 458.33 | ПС "Эчеда" 35/10 кВ
ПАО Россети Северный Кавказ» | "Дагэнерго" филиал | Республика Дагестан | 5199 | 13914/2021/ДЭ/МАХАГЭС | 2021-08-27 | 2022-02-24 | 110 | 2633.85
ПАО Россети Северный Кавказ» | "Дагэнерго" филиал | Республика Дагестан | 5200 | 13917/2021/ДЭ/ЦУМАРЭС | 2021-08-25 | 2022-02-22 | 15 | 458.33 | ПС "Агвали" 110/10 кВ
ПАО Россети Северный Кавказ» | "Дагэнерго" филиал | Республика Дагестан | 5201 | 13918/2021/ДЭ/МАХАГЭС | 2021-08-27 | 2022-02-24 | 5 | 458.33
ПАО Россети Северный Кавказ» | "Дагэнерго" филиал | Республика Дагестан | 5202 | 13919/2021/ДЭ/МАХАГЭС | 2021-08-27 | 2022-02-24 | 5 | 458.33
ПАО Россети Северный Кавказ» | "Дагэнерго" филиал | Республика Дагестан | 5203 | 13921/2021/ДЭ/МАХАГЭС | 2021-08-27 | 2022-02-24 | 5 | 458.33
ПАО Россети Северный Кавказ» | "Дагэнерго" филиал | Республика Дагестан | 5204 | 13924/2021/ДЭ/БАБАРЭС | 2021-09-24 | 2022-03-24 | 0.15 | 2633.85 | ПС "Янгильбай" 35/10 кВ
ПАО Россети Северный Кавказ» | "Дагэнерго" филиал | Республика Дагестан | 5205 | 13910/2021/ДЭ/ГЕРГРЭС | 2021-08-27 | 2022-12-27 | 10 | 458.33 | ПС "ГКЗ" 35/10 кВ
ПАО Россети Северный Кавказ» | "Дагэнерго" филиал | Республика Дагестан | 5206 | 13927/2021/ДЭ/МАХАГЭС | 2021-08-26 | 2022-02-23 | 5 | 458.33 | ПС Восточная 110/35/10
ПАО Россети Северный Кавказ» | "Дагэнерго" филиал | Республика Дагестан | 5207 | 13922/2021/ДЭ/ТАБАРЭС | 2021-08-30 | 2022-02-27 | 5 | 458.33 | ПС "Хучни" 35/10 кВ
ПАО Россети Северный Кавказ» | "Дагэнерго" филиал | Республика Дагестан | 5208 | 13931/2021/ДЭ/МАХАГЭС | 2021-08-27 | 2022-02-24 | 7 | 458.33 | ПС Ленинкент 35/6
ПАО Россети Северный Кавказ» | "Дагэнерго" филиал | Республика Дагестан | 5209 | 13932/2021/ДЭ/БАБАРЭС | 2021-08-25 | 2022-02-22 | 10 | 458.33 | ПС "Бабаюрт" 110/10 кВ
ПАО Россети Северный Кавказ» | "Дагэнерго" филиал | Республика Дагестан | 5210 | 13933/2021/ДЭ/ХАСАГЭС | 2021-08-26 | 2022-02-23 | 32 | 2633.85 | ПС "Акташ" 110/10 кВ
ПАО Россети Северный Кавказ» | "Дагэнерго" филиал | Республика Дагестан | 5211 | 13934/2021/ДЭ/ЦЕНТРЭС | 2021-09-16 | 2022-03-16 | 50 | 2633.85 | ПС Ленинкент 35/6
ПАО Россети Северный Кавказ» | "Дагэнерго" филиал | Республика Дагестан | 5212 | 13936/2021/ДЭ/МАХАГЭС | 2021-08-17 | 2022-02-14 | 5 | 458.33 | ПС Новая 110/35/6
ПАО Россети Северный Кавказ» | "Дагэнерго" филиал | Республика Дагестан | 5213 | 13938/2021/ДЭ/МАХАГЭС | 2021-08-30 | 2022-02-27 | 40 | 2633.85 | ПС Приморская 110/35/10/6
ПАО Россети Северный Кавказ» | "Дагэнерго" филиал | Республика Дагестан | 5214 | 13941/2021/ДЭ/ЦУМАРЭС | 2021-08-25 | 2022-02-22 | 10 | 458.33 | ПС "Агвали" 110/10 кВ
ПАО Россети Северный Кавказ» | "Дагэнерго" филиал | Республика Дагестан | 5215 | 13902/2021/ДЭ/КИЗЛРЭС | 2021-09-09 | 2022-03-09 | 5 | 458.33 | ПС "Крайновка" 35/10 кВ
ПАО Россети Северный Кавказ» | "Дагэнерго" филиал | Республика Дагестан | 5216 | 13945/2021/ДЭ/ЦУМАРЭС | 2021-08-25 | 2022-02-22 | 15 | 458.33 | ПС "Эчеда" 35/10 кВ
ПАО Россети Северный Кавказ» | "Дагэнерго" филиал | Республика Дагестан | 5217 | 13960/2021/ДЭ/ДЕРБРЭС | 2021-09-20 | 2022-12-21 | 3 | 458.33 | ПС "Мамедкала" 110/10 кВ
ПАО Россети Северный Кавказ» | "Дагэнерго" филиал | Республика Дагестан | 5218 | 13961/2021/ДЭ/ГУНИРЭС | 2021-09-13 | 2022-12-21 | 3 | 458.33 | ПС "Цуриб" 35/10 кВ
ПАО Россети Северный Кавказ» | "Дагэнерго" филиал | Республика Дагестан | 5219 | 13962/2021/ДЭ/ГУНИРЭС | 2021-09-20 | 2022-12-21 | 3 | 458.33 | ПС "Гуниб" 110/10 кВ
ПАО Россети Северный Кавказ» | "Дагэнерго" филиал | Республика Дагестан | 5220 | 13963/2021/ДЭ/БАБАРЭС | 2021-08-26 | 2022-02-23 | 10 | 458.33 | ПС "Бабаюрт" 110/10 кВ
ПАО Россети Северный Кавказ» | "Дагэнерго" филиал | Республика Дагестан | 5221 | 13964/2021/ДЭ/ТАБАРЭС | 2021-08-30 | 2022-02-27 | 5 | 458.33 | ПС "Хучни" 35/10 кВ
ПАО Россети Северный Кавказ» | "Дагэнерго" филиал | Республика Дагестан | 5222 | 13965/2021/ДЭ/КИЗЛГЭС | 2021-09-14 | 2022-03-14 | 10 | 458.33 | ПС "Кизляр-1" 110/10 кВ
ПАО Россети Северный Кавказ» | "Дагэнерго" филиал | Республика Дагестан | 5223 | 13971/2021/ДЭ/ЦУМАРЭС | 2021-09-20 | 2022-12-21 | 3 | 458.33 | ПС "Агвали" 110/10 кВ
ПАО Россети Северный Кавказ» | "Дагэнерго" филиал | Республика Дагестан | 5224 | 13973/2021/ДЭ/ТАБАРЭС | 2021-08-30 | 2022-02-27 | 5 | 458.33 | ПС "Хив" 35/10 кВ
ПАО Россети Северный Кавказ» | "Дагэнерго" филиал | Республика Дагестан | 5225 | 13974/2021/ДЭ/ХУНЗРЭС | 2021-09-20 | 2022-12-21 | 3 | 458.33 | ПС "Хунзах" 110/10 кВ
ПАО Россети Северный Кавказ» | "Дагэнерго" филиал | Республика Дагестан | 5226 | 13975/2021/ДЭ/ТАБАРЭС | 2021-09-20 | 2022-12-21 | 3 | 458.33 | ПС "Хив" 35/10 кВ
ПАО Россети Северный Кавказ» | "Дагэнерго" филиал | Республика Дагестан | 5227 | 13978/2021/ДЭ/ТАБАРЭС | 2021-08-30 | 2022-02-27 | 5 | 458.33 | ПС "Цанак" 35/10 кВ
ПАО Россети Северный Кавказ» | "Дагэнерго" филиал | Республика Дагестан | 5228 | 13979/2021/ДЭ/ТАБАРЭС | 2021-09-20 | 2022-12-21 | 3 | 458.33 | ПС "Хучни" 35/10 кВ
ПАО Россети Северный Кавказ» | "Дагэнерго" филиал | Республика Дагестан | 5229 | 13980/2021/ДЭ/ТАБАРЭС | 2021-08-30 | 2022-02-27 | 5 | 458.33 | ПС "Ерси" 35/10 кВ
ПАО Россети Северный Кавказ» | "Дагэнерго" филиал | Республика Дагестан | 5230 | 13981/2021/ДЭ/КАСУРЭС | 2021-09-20 | 2022-12-21 | 3 | 458.33 | ПС "Касумкент" 110/10 кВ
ПАО Россети Северный Кавказ» | "Дагэнерго" филиал | Республика Дагестан | 5231 | 13982/2021/ДЭ/АХТЫРЭС | 2021-09-20 | 2022-12-21 | 3 | 458.33 | ПС "Рутул" 35/10 кВ
ПАО Россети Северный Кавказ» | "Дагэнерго" филиал | Республика Дагестан | 5232 | 13983/2021/ДЭ/МАГАРЭС | 2021-09-20 | 2022-12-21 | 3 | 458.33 | ПС "Магарамкент" 110/10 кВ
ПАО Россети Северный Кавказ» | "Дагэнерго" филиал | Республика Дагестан | 5233 | 13984/2021/ДЭ/МАХАГЭС | 2021-09-22 | 2022-03-22 | 10 | 458.33 | ПС Восточная 110/35/10
ПАО Россети Северный Кавказ» | "Дагэнерго" филиал | Республика Дагестан | 5234 | 13985/2021/ДЭ/КУМУРЭС | 2021-09-20 | 2022-12-21 | 3 | 458.33 | ПС "Кумух" 35/10 кВ
ПАО Россети Северный Кавказ» | "Дагэнерго" филиал | Республика Дагестан | 5235 | 13986/2021/ДЭ/МАХАГЭС | 2021-08-26 | 2022-02-23 | 15 | 458.33 | ПС Новая 110/35/6
ПАО Россети Северный Кавказ» | "Дагэнерго" филиал | Республика Дагестан | 5236 | 13987/2021/ДЭ/КУМУРЭС | 2021-09-20 | 2022-12-21 | 3 | 458.33 | ПС "Вачи" 35/10 кВ
ПАО Россети Северный Кавказ» | "Дагэнерго" филиал | Республика Дагестан | 5237 | 13991/2021/ДЭ/КАСУРЭС | 2021-09-20 | 2022-12-21 | 3 | 458.33 | ПС "Курах" 110/10 кВ
ПАО Россети Северный Кавказ» | "Дагэнерго" филиал | Республика Дагестан | 5238 | 13990/2021/ДЭ/УНЦУРЭС | 2021-08-27 | 2022-02-24 | 30 | 2633.85 | ПС "ГПП Ирганай" 110/10 кВ
ПАО Россети Северный Кавказ» | "Дагэнерго" филиал | Республика Дагестан | 5239 | 13992/2021/ДЭ/КИЗИРЭС | 2021-09-20 | 2022-12-21 | 3 | 458.33 | ПС "Миатли" 35/6 кВ
ПАО Россети Северный Кавказ» | "Дагэнерго" филиал | Республика Дагестан | 5240 | 13993/2021/ДЭ/КАРАРЭС | 2021-09-20 | 2022-12-21 | 3 | 458.33 | ПС Карабудахкент 110/35/10
ПАО Россети Северный Кавказ» | "Дагэнерго" филиал | Республика Дагестан | 5241 | 13995/2021/ДЭ/СЕВРЭС | 2021-09-20 | 2022-12-21 | 3 | 458.33 | ПС "Дылым" 110/10 кВ
ПАО Россети Северный Кавказ» | "Дагэнерго" филиал | Республика Дагестан | 5242 | 13996/2021/ДЭ/АХТЫРЭС | 2021-09-20 | 2022-12-21 | 3 | 458.33 | ПС "Усухчай" 110/10 кВ
ПАО Россети Северный Кавказ» | "Дагэнерго" филиал | Республика Дагестан | 5243 | 13998/2021/ДЭ/ГУМБРЭС | 2021-09-20 | 2022-12-21 | 3 | 458.33 | ПС "Мехельта" 35/10 кВ
ПАО Россети Северный Кавказ» | "Дагэнерго" филиал | Республика Дагестан | 5244 | 13999/2021/ДЭ/КАСУРЭС | 2021-09-20 | 2022-12-21 | 3 | 458.33 | ПС "Тпиг" 35/10 кВ
ПАО Россети Северный Кавказ» | "Дагэнерго" филиал | Республика Дагестан | 5245 | 14000/2021/ДЭ/БУЙНГЭС | 2021-09-20 | 2022-12-21 | 3 | 458.33 | ПС "Буйнакск-1" 110/6 кВ
ПАО Россети Северный Кавказ» | "Дагэнерго" филиал | Республика Дагестан | 5246 | 14001/2021/ДЭ/БОТЛРЭС | 2021-09-20 | 2022-12-21 | 3 | 458.33 | ПС "Тлох" 110/10 кВ
ПАО Россети Северный Кавказ» | "Дагэнерго" филиал | Республика Дагестан | 5247 | 14003/2021/ДЭ/БОТЛРЭС | 2021-09-20 | 2022-12-21 | 3 | 2633.85 | ПС "Ботлих" 110/10 кВ
ПАО Россети Северный Кавказ» | "Дагэнерго" филиал | Республика Дагестан | 5248 | 14004/2021/ДЭ/АХТЫРЭС | 2021-09-20 | 2022-12-21 | 3 | 458.33 | ПС "Заря" 35/10 кВ
ПАО Россети Северный Кавказ» | "Дагэнерго" филиал | Республика Дагестан | 5249 | 14005/2021/ДЭ/ЛЕВАРЭС | 2021-08-27 | 2022-02-24 | 15 | 458.33
ПАО Россети Северный Кавказ» | "Дагэнерго" филиал | Республика Дагестан | 5250 | 14006/2021/ДЭ/БАБАРЭС | 2021-08-27 | 2022-02-24 | 10 | 458.33 | ПС "Бабаюрт" 110/10 кВ
ПАО Россети Северный Кавказ» | "Дагэнерго" филиал | Республика Дагестан | 5251 | 14007/2021/ДЭ/ЛЕВАРЭС | 2021-08-24 | 2022-02-21 | 150 | 2633.85
ПАО Россети Северный Кавказ» | "Дагэнерго" филиал | Республика Дагестан | 5252 | 14008/2021/ДЭ/ЛЕВАРЭС | 2021-10-15 | 2022-04-14 | 150 | 2633.85
ПАО Россети Северный Кавказ» | "Дагэнерго" филиал | Республика Дагестан | 5253 | 14010/2021/ДЭ/КИЗЛГЭС | 2021-09-14 | 2022-03-14 | 10 | 458.33 | ПС "Кизляр-1" 110/10 кВ
ПАО Россети Северный Кавказ» | "Дагэнерго" филиал | Республика Дагестан | 5254 | 14013/2021/ДЭ/КИЗЛГЭС | 2021-09-14 | 2022-03-14 | 5 | 458.33 | ПС "Кизляр-1" 110/10 кВ
ПАО Россети Северный Кавказ» | "Дагэнерго" филиал | Республика Дагестан | 5255 | 14016/2021/ДЭ/МАХАГЭС | 2021-09-14 | 2022-03-14 | 15 | 458.33 | ПС Приморская 110/35/10/6
ПАО Россети Северный Кавказ» | "Дагэнерго" филиал | Республика Дагестан | 5256 | 14019/2021/ДЭ/МАХАГЭС | 2021-09-20 | 2022-03-20 | 10 | 458.33 | ПС Приморская 110/35/10/6
ПАО Россети Северный Кавказ» | "Дагэнерго" филиал | Республика Дагестан | 5257 | 14021/2021/ДЭ/УНЦУРЭС | 2021-08-27 | 2022-02-24 | 30 | 2633.85 | ПС "ГПП Ирганай" 110/10 кВ
ПАО Россети Северный Кавказ» | "Дагэнерго" филиал | Республика Дагестан | 5258 | 14020/2021/ДЭ/АКУШРЭС | 2021-09-11 | 2022-03-11 | 10 | 458.33 | ПС "Цудахар" 35/10 кВ
ПАО Россети Северный Кавказ» | "Дагэнерго" филиал | Республика Дагестан | 5259 | 14022/2021/ДЭ/ЦЕНТРЭС | 2021-09-02 | 2022-03-02 | 1 | 458.33 | ПС Махачкала - 1 110/35/10
ПАО Россети Северный Кавказ» | "Дагэнерго" филиал | Республика Дагестан | 5260 | 14023/2021/ДЭ/МАХАГЭС | 2021-08-30 | 2022-02-27 | 10 | 458.33 | ПС Нефтебаза 35/10
ПАО Россети Северный Кавказ» | "Дагэнерго" филиал | Республика Дагестан | 5261 | 14024/2021/ДЭ/ХАСАРЭС | 2021-09-07 | 2022-03-07 | 15 | 458.33 | ПС "Акташ" 110/10 кВ
ПАО Россети Северный Кавказ» | "Дагэнерго" филиал | Республика Дагестан | 5262 | 14025/2021/ДЭ/СЕВРЭС | 2021-08-27 | 2022-12-24 | 5 | 458.33 | ПС "Димитров" 35/10 кВ
ПАО Россети Северный Кавказ» | "Дагэнерго" филиал | Республика Дагестан | 5263 | 14027/2021/ДЭ/БАБАРЭС | 2021-08-27 | 2022-02-24 | 10 | 458.33 | ПС "Шава" 35/10 кВ
ПАО Россети Северный Кавказ» | "Дагэнерго" филиал | Республика Дагестан | 5264 | 14028/2021/ДЭ/СЕВРЭС | 2021-08-27 | 2022-12-24 | 5 | 458.33 | ПС "Новокули" 35/10 кВ
ПАО Россети Северный Кавказ» | "Дагэнерго" филиал | Республика Дагестан | 5265 | 14029/2021/ДЭ/СЕВРЭС | 2021-08-27 | 2022-12-24 | 5 | 458.33 | ПС "Димитров" 35/10 кВ
ПАО Россети Северный Кавказ» | "Дагэнерго" филиал | Республика Дагестан | 5266 | 14031/2021/ДЭ/БАБАРЭС | 2021-08-27 | 2022-02-24 | 10 | 458.33 | ПС "Янгильбай" 35/10 кВ
ПАО Россети Северный Кавказ» | "Дагэнерго" филиал | Республика Дагестан | 5267 | 14032/2021/ДЭ/ХАСАРЭС | 2021-08-27 | 2022-12-24 | 5 | 458.33 | ПС "Дагестан" 35/10 кВ
ПАО Россети Северный Кавказ» | "Дагэнерго" филиал | Республика Дагестан | 5268 | 14033/2021/ДЭ/СЕВРЭС | 2021-08-27 | 2022-12-24 | 5 | 458.33 | ПС "Димитров" 35/10 кВ
ПАО Россети Северный Кавказ» | "Дагэнерго" филиал | Республика Дагестан | 5269 | 14035/2021/ДЭ/СЕВРЭС | 2021-08-27 | 2022-02-24 | 5 | 458.33 | ПС "Новокули" 35/10 кВ
ПАО Россети Северный Кавказ» | "Дагэнерго" филиал | Республика Дагестан | 5270 | 14036/2021/ДЭ/СЕВРЭС | 2021-08-27 | 2022-12-24 | 5 | 458.33 | ПС "Новокули" 35/10 кВ
ПАО Россети Северный Кавказ» | "Дагэнерго" филиал | Республика Дагестан | 5271 | 14037/2021/ДЭ/СЕВРЭС | 2021-08-27 | 2022-12-24 | 5 | 458.33 | ПС "Новокули" 35/10 кВ
ПАО Россети Северный Кавказ» | "Дагэнерго" филиал | Республика Дагестан | 5272 | 13797/2021/ДЭ/КИЗЛРЭС | 2021-10-10 | 2022-04-09 | 10 | 458.33 | ПС "Кизляр-1" 110/10 кВ
ПАО Россети Северный Кавказ» | "Дагэнерго" филиал | Республика Дагестан | 5273 | 14040/2021/ДЭ/ДЕРБРЭС | 2021-09-07 | 2022-03-07 | 50 | 2633.85 | ПС "Араблинка" 110/10 кВ
ПАО Россети Северный Кавказ» | "Дагэнерго" филиал | Республика Дагестан | 5274 | 14041/2021/ДЭ/МАГАРЭС | 2021-09-30 | 2022-03-30 | 50 | 2633.85 | ПС "Магарамкент" 110/10 кВ
ПАО Россети Северный Кавказ» | "Дагэнерго" филиал | Республика Дагестан | 5275 | 14042/2021/ДЭ/КАЯКРЭС | 2021-09-02 | 2022-03-02 | 5 | 458.33 | ПС "Каякент" 110/10 кВ
ПАО Россети Северный Кавказ» | "Дагэнерго" филиал | Республика Дагестан | 5276 | 14043/2021/ДЭ/ДЕРБГЭС | 2021-09-02 | 2022-03-02 | 40 | 2633.85
ПАО Россети Северный Кавказ» | "Дагэнерго" филиал | Республика Дагестан | 5277 | 14044/2021/ДЭ/ДЕРБРЭС | 2021-09-09 | 2022-03-09 | 25 | 2633.85 | ПС "Дербент-Южная" 110/10 кВ
ПАО Россети Северный Кавказ» | "Дагэнерго" филиал | Республика Дагестан | 5278 | 14045/2021/ДЭ/ДЕРБРЭС | 2021-09-02 | 2022-03-02 | 10 | 458.33 | ПС "Дербент-Западная" 110/10 кВ
ПАО Россети Северный Кавказ» | "Дагэнерго" филиал | Республика Дагестан | 5279 | 14046/2021/ДЭ/ДЕРБРЭС | 2021-09-09 | 2022-03-09 | 10 | 458.33 | ПС "Араблинка" 110/10 кВ
ПАО Россети Северный Кавказ» | "Дагэнерго" филиал | Республика Дагестан | 5280 | 14048/2021/ДЭ/ДЕРБРЭС | 2021-09-07 | 2022-03-07 | 10 | 458.33 | ПС "Мамедкала" 110/10 кВ
ПАО Россети Северный Кавказ» | "Дагэнерго" филиал | Республика Дагестан | 5281 | 14049/2021/ДЭ/КАРАРЭС | 2021-09-10 | 2022-03-10 | 10 | 458.33 | ПС Дженгутай 35/10
ПАО Россети Северный Кавказ» | "Дагэнерго" филиал | Республика Дагестан | 5282 | 14050/2021/ДЭ/КАРАРЭС | 2021-09-10 | 2022-03-10 | 10 | 458.33 | ПС Насосная-2 110/35/6
ПАО Россети Северный Кавказ» | "Дагэнерго" филиал | Республика Дагестан | 5283 | 14051/2021/ДЭ/КИЗЛРЭС | 2021-09-09 | 2022-03-09 | 5 | 458.33 | ПС "Хуцеевка" 35/10 кВ
ПАО Россети Северный Кавказ» | "Дагэнерго" филиал | Республика Дагестан | 5284 | 14052/2021/ДЭ/КАРАРЭС | 2021-09-10 | 2022-03-10 | 10 | 458.33 | ПС Насосная-2 110/35/6
ПАО Россети Северный Кавказ» | "Дагэнерго" филиал | Республика Дагестан | 5285 | 14053/2021/ДЭ/КАРАРЭС | 2021-09-10 | 2022-03-10 | 10 | 458.33 | ПС Гурбуки 35/10
ПАО Россети Северный Кавказ» | "Дагэнерго" филиал | Республика Дагестан | 5286 | 14054/2021/ДЭ/КАРАРЭС | 2021-09-10 | 2022-03-10 | 10 | 458.33 | ПС Карабудахкент 110/35/10
ПАО Россети Северный Кавказ» | "Дагэнерго" филиал | Республика Дагестан | 5287 | 14055/2021/ДЭ/БУЙНРЭС | 2021-09-26 | 2022-03-26 | 10 | 458.33 | ПС "Казанище" 35/10 кВ
ПАО Россети Северный Кавказ» | "Дагэнерго" филиал | Республика Дагестан | 5288 | 14056/2021/ДЭ/КАРАРЭС | 2021-09-10 | 2022-03-10 | 10 | 458.33 | ПС Карабудахкент 110/35/10
ПАО Россети Северный Кавказ» | "Дагэнерго" филиал | Республика Дагестан | 5289 | 14057/2021/ДЭ/КАРАРЭС | 2021-09-10 | 2022-03-10 | 10 | 458.33 | ПС Карабудахкент 110/35/10
ПАО Россети Северный Кавказ» | "Дагэнерго" филиал | Республика Дагестан | 5290 | 14058/2021/ДЭ/КАРАРЭС | 2021-09-10 | 2022-03-10 | 10 | 458.33 | ПС Карабудахкент 110/35/10
ПАО Россети Северный Кавказ» | "Дагэнерго" филиал | Республика Дагестан | 5291 | 14059/2021/ДЭ/КАРАРЭС | 2021-09-10 | 2022-03-10 | 10 | 458.33 | ПС Карабудахкент 110/35/10
ПАО Россети Северный Кавказ» | "Дагэнерго" филиал | Республика Дагестан | 5292 | 14060/2021/ДЭ/КАРАРЭС | 2021-09-10 | 2022-03-10 | 10 | 458.33 | ПС Карабудахкент 110/35/10
ПАО Россети Северный Кавказ» | "Дагэнерго" филиал | Республика Дагестан | 5293 | 14062/2021/ДЭ/МАХАГЭС | 2021-08-30 | 2021-12-24 | 100 | 2633.85 | ПС ЦПП 110/35/10
ПАО Россети Северный Кавказ» | "Дагэнерго" филиал | Республика Дагестан | 5294 | 14065/2021/ДЭ/ТАРУРЭС | 2021-08-30 | 2022-02-27 | 15 | 458.33 | ПС "Калиновка" 110/10 кВ
ПАО Россети Северный Кавказ» | "Дагэнерго" филиал | Республика Дагестан | 5295 | 14067/2021/ДЭ/МАХАГЭС | 2021-09-03 | 2022-03-03 | 5 | 458.33 | ПС ГПП 110/35/10
ПАО Россети Северный Кавказ» | "Дагэнерго" филиал | Республика Дагестан | 5296 | 14069/2021/ДЭ/МАХАГЭС | 2021-09-03 | 2022-03-03 | 15 | 458.33 | ПС Приморская 110/35/10/6
ПАО Россети Северный Кавказ» | "Дагэнерго" филиал | Республика Дагестан | 5297 | 14071/2021/ДЭ/МАХАГЭС | 2021-09-03 | 2022-03-03 | 5 | 458.33 | ПС Сулак- 35/10
ПАО Россети Северный Кавказ» | "Дагэнерго" филиал | Республика Дагестан | 5298 | 14074/2021/ДЭ/МАХАГЭС | 2021-09-03 | 2022-03-03 | 5 | 458.33 | ПС Махачкала - 1 110/35/10
ПАО Россети Северный Кавказ» | "Дагэнерго" филиал | Республика Дагестан | 5299 | 14080/2021/ДЭ/ЦЕНТРЭС | 2021-10-18 | 2022-04-17 | 30 | 2633.85 | ПС Полигон "Солнце" 35/10
ПАО Россети Северный Кавказ» | "Дагэнерго" филиал | Республика Дагестан | 5300 | 14082/2021/ДЭ/БУЙНГЭС | 2021-09-16 | 2022-03-16 | 50 | 2633.85 | ПС "Буйнакск-1" 110/6 кВ
ПАО Россети Северный Кавказ» | "Дагэнерго" филиал | Республика Дагестан | 5301 | 14075/2021/ДЭ/ЦЕНТРЭС | 2021-09-02 | 2022-03-02 | 1 | 2633.88 | ПС Ленинкент 35/6
ПАО Россети Северный Кавказ» | "Дагэнерго" филиал | Республика Дагестан | 5302 | 14076/2021/ДЭ/БАБАРЭС | 2021-09-02 | 2022-03-02 | 1 | 2633.85 | ПС "Бабаюрт" 110/10 кВ
ПАО Россети Северный Кавказ» | "Дагэнерго" филиал | Республика Дагестан | 5303 | 14077/2021/ДЭ/КАРАРЭС | 2021-09-02 | 2022-03-02 | 1 | 2633.85 | ПС Рассвет 110/35/6
ПАО Россети Северный Кавказ» | "Дагэнерго" филиал | Республика Дагестан | 5304 | 14079/2021/ДЭ/ДЕРБРЭС | 2021-09-02 | 2022-03-02 | 1 | 458.33 | ПС "Белиджи" 110/10 кВ
ПАО Россети Северный Кавказ» | "Дагэнерго" филиал | Республика Дагестан | 5305 | 14081/2021/ДЭ/МАГАРЭС | 2021-09-02 | 2022-03-02 | 1 | 458.33 | ПС "Советская" 110/10 кВ
ПАО Россети Северный Кавказ» | "Дагэнерго" филиал | Республика Дагестан | 5306 | 14086/2021/ДЭ/КУМУРЭС | 2021-08-30 | 2022-02-27 | 13.5 | 458.33 | ПС "Кумух" 35/10 кВ
ПАО Россети Северный Кавказ» | "Дагэнерго" филиал | Республика Дагестан | 5307 | 14085/2021/ДЭ/КИЗЛРЭС | 2021-09-09 | 2022-03-09 | 5 | 458.33 | ПС "Октябрьская" 110/10 кВ
ПАО Россети Северный Кавказ» | "Дагэнерго" филиал | Республика Дагестан | 5308 | 14093/2021/ДЭ/ХАСАРЭС | 2021-08-30 | 2022-02-27 | 5 | 458.33 | ПС "Дружба" 35/10 кВ
ПАО Россети Северный Кавказ» | "Дагэнерго" филиал | Республика Дагестан | 5309 | 14096/2021/ДЭ/КАРАРЭС | 2021-09-10 | 2022-03-10 | 10 | 458.33 | ПС Насосная-2 110/35/6
ПАО Россети Северный Кавказ» | "Дагэнерго" филиал | Республика Дагестан | 5310 | 14097/2021/ДЭ/КАРАРЭС | 2021-09-10 | 2022-03-10 | 10 | 458.33 | ПС Гурбуки 35/10
ПАО Россети Северный Кавказ» | "Дагэнерго" филиал | Республика Дагестан | 5311 | 14098/2021/ДЭ/КИЗЛРЭС | 2021-10-10 | 2022-04-09 | 5 | 458.33 | ПС "Октябрьская" 110/10 кВ
ПАО Россети Северный Кавказ» | "Дагэнерго" филиал | Республика Дагестан | 5312 | 14099/2021/ДЭ/КАРАРЭС | 2021-09-10 | 2022-03-10 | 10 | 458.33 | ПС Гурбуки 35/10
ПАО Россети Северный Кавказ» | "Дагэнерго" филиал | Республика Дагестан | 5313 | 13916/2021/ДЭ/КАЯКРЭС | 2021-08-31 | 2022-02-28 | 10 | 458.33 | ПС "Каякент" 110/10 кВ
ПАО Россети Северный Кавказ» | "Дагэнерго" филиал | Республика Дагестан | 5314 | 13915/2021/ДЭ/КАЯКРЭС | 2021-08-31 | 2022-02-28 | 10 | 458.33 | ПС "Каякент" 110/10 кВ
ПАО Россети Северный Кавказ» | "Дагэнерго" филиал | Республика Дагестан | 5315 | 14100/2021/ДЭ/МАХАГЭС | 2021-09-28 | 2022-12-26 | 330 | 321260.51 | ПС Насосная-1 110/35/6
ПАО Россети Северный Кавказ» | "Дагэнерго" филиал | Республика Дагестан | 5316 | 13719/2021/ДЭ/ХАСАГЭС | 2021-09-01 | 2022-03-01 | 7 | 458.33 | ПС "Акташ" 110/10 кВ
ПАО Россети Северный Кавказ» | "Дагэнерго" филиал | Республика Дагестан | 5317 | 14103/2021/ДЭ/МАХАГЭС | 2021-09-03 | 2022-03-03 | 15 | 458.33 | ПС Приморская 110/35/10/6
ПАО Россети Северный Кавказ» | "Дагэнерго" филиал | Республика Дагестан | 5318 | 13720/2021/ДЭ/ХАСАГЭС | 2021-09-01 | 2022-03-01 | 7 | 458.33 | ПС "Акташ" 110/10 кВ
ПАО Россети Северный Кавказ» | "Дагэнерго" филиал | Республика Дагестан | 5319 | 13722/2021/ДЭ/ХАСАГЭС | 2021-09-01 | 2022-03-01 | 7 | 458.33 | ПС "Ярык-Cу" 110/10 кВ
ПАО Россети Северный Кавказ» | "Дагэнерго" филиал | Республика Дагестан | 5320 | 13723/2021/ДЭ/ХАСАГЭС | 2021-09-01 | 2022-03-01 | 7 | 458.33 | ПС "Ярык-Cу" 110/10 кВ
ПАО Россети Северный Кавказ» | "Дагэнерго" филиал | Республика Дагестан | 5321 | 13724/2021/ДЭ/ХАСАГЭС | 2021-09-01 | 2022-03-01 | 7 | 458.33 | ПС "Акташ" 110/10 кВ
ПАО Россети Северный Кавказ» | "Дагэнерго" филиал | Республика Дагестан | 5322 | 14104/2021/ДЭ/МАХАГЭС | 2021-09-01 | 2022-03-01 | 5 | 458.33 | ПС Компас 110/35/10
ПАО Россети Северный Кавказ» | "Дагэнерго" филиал | Республика Дагестан | 5323 | 13725/2021/ДЭ/ХАСАГЭС | 2021-09-01 | 2022-03-01 | 7 | 458.33 | ПС "Ярык-Cу" 110/10 кВ
ПАО Россети Северный Кавказ» | "Дагэнерго" филиал | Республика Дагестан | 5324 | 13727/2021/ДЭ/ХАСАГЭС | 2021-09-01 | 2022-03-01 | 7 | 458.33 | ПС "Ярык-Cу" 110/10 кВ
ПАО Россети Северный Кавказ» | "Дагэнерго" филиал | Республика Дагестан | 5325 | 13728/2021/ДЭ/ХАСАГЭС | 2021-09-01 | 2022-03-01 | 7 | 458.33 | ПС "Ярык-Cу" 110/10 кВ
ПАО Россети Северный Кавказ» | "Дагэнерго" филиал | Республика Дагестан | 5326 | 13729/2021/ДЭ/ХАСАГЭС | 2021-09-01 | 2022-03-01 | 7 | 458.33 | ПС "Акташ" 110/10 кВ
ПАО Россети Северный Кавказ» | "Дагэнерго" филиал | Республика Дагестан | 5327 | 14106/2021/ДЭ/МАХАГЭС | 2021-10-06 | 2022-04-05 | 15 | 458.33 | ПС Новая 110/35/6
ПАО Россети Северный Кавказ» | "Дагэнерго" филиал | Республика Дагестан | 5328 | 13674/2021/ДЭ/ХАСАГЭС | 2021-09-01 | 2022-03-01 | 7 | 458.33 | ПС "Акташ" 110/10 кВ
ПАО Россети Северный Кавказ» | "Дагэнерго" филиал | Республика Дагестан | 5329 | 14107/2021/ДЭ/МАХАГЭС | 2021-09-01 | 2022-03-01 | 10 | 458.33 | ПС ЦПП 110/35/10
ПАО Россети Северный Кавказ» | "Дагэнерго" филиал | Республика Дагестан | 5330 | 13675/2021/ДЭ/ХАСАГЭС | 2021-09-01 | 2022-03-01 | 7 | 458.33 | ПС "Консервный завод" 35/10 кВ
ПАО Россети Северный Кавказ» | "Дагэнерго" филиал | Республика Дагестан | 5331 | 13676/2021/ДЭ/ХАСАГЭС | 2021-09-01 | 2022-03-01 | 7 | 458.33 | ПС "Акташ" 110/10 кВ
ПАО Россети Северный Кавказ» | "Дагэнерго" филиал | Республика Дагестан | 5332 | 14108/2021/ДЭ/МАХАГЭС | 2021-09-03 | 2022-03-03 | 15 | 458.33 | ПС Махачкала - 1 110/35/10
ПАО Россети Северный Кавказ» | "Дагэнерго" филиал | Республика Дагестан | 5333 | 13681/2021/ДЭ/ХАСАГЭС | 2021-09-01 | 2022-03-01 | 7 | 458.33 | ПС "Консервный завод" 35/10 кВ
ПАО Россети Северный Кавказ» | "Дагэнерго" филиал | Республика Дагестан | 5334 | 13682/2021/ДЭ/ХАСАГЭС | 2021-09-01 | 2022-03-01 | 7 | 458.33 | ПС "Акташ" 110/10 кВ
ПАО Россети Северный Кавказ» | "Дагэнерго" филиал | Республика Дагестан | 5335 | 13683/2021/ДЭ/ХАСАГЭС | 2021-09-01 | 2022-03-01 | 7 | 458.33 | ПС "Ярык-Cу" 110/10 кВ
ПАО Россети Северный Кавказ» | "Дагэнерго" филиал | Республика Дагестан | 5336 | 13684/2021/ДЭ/ХАСАГЭС | 2021-09-01 | 2022-03-01 | 7 | 458.33 | ПС "Ярык-Cу" 110/10 кВ
ПАО Россети Северный Кавказ» | "Дагэнерго" филиал | Республика Дагестан | 5337 | 14110/2021/ДЭ/МАХАГЭС | 2021-09-02 | 2022-03-02 | 5 | 458.33 | ПС Компас 110/35/10
ПАО Россети Северный Кавказ» | "Дагэнерго" филиал | Республика Дагестан | 5338 | 13687/2021/ДЭ/ХАСАГЭС | 2021-09-01 | 2022-03-01 | 7 | 458.33 | ПС "Ярык-Cу" 110/10 кВ
ПАО Россети Северный Кавказ» | "Дагэнерго" филиал | Республика Дагестан | 5339 | 13686/2021/ДЭ/ХАСАГЭС | 2021-09-01 | 2022-03-01 | 7 | 458.33 | ПС "Ярык-Cу" 110/10 кВ
ПАО Россети Северный Кавказ» | "Дагэнерго" филиал | Республика Дагестан | 5340 | 13688/2021/ДЭ/ХАСАГЭС | 2021-09-01 | 2022-03-01 | 7 | 458.33 | ПС "Ярык-Cу" 110/10 кВ
ПАО Россети Северный Кавказ» | "Дагэнерго" филиал | Республика Дагестан | 5341 | 13689/2021/ДЭ/ХАСАГЭС | 2021-09-01 | 2022-03-01 | 7 | 458.33 | ПС "Ярык-Cу" 110/10 кВ
ПАО Россети Северный Кавказ» | "Дагэнерго" филиал | Республика Дагестан | 5342 | 13690/2021/ДЭ/ХАСАГЭС | 2021-09-01 | 2022-03-01 | 7 | 458.33 | ПС "Ярык-Cу" 110/10 кВ
ПАО Россети Северный Кавказ» | "Дагэнерго" филиал | Республика Дагестан | 5343 | 13691/2021/ДЭ/ХАСАГЭС | 2021-09-01 | 2022-03-01 | 7 | 458.33 | ПС "Консервный завод" 35/10 кВ
ПАО Россети Северный Кавказ» | "Дагэнерго" филиал | Республика Дагестан | 5344 | 14114/2021/ДЭ/МАХАГЭС | 2021-09-02 | 2022-03-02 | 5 | 458.33 | ПС Компас 110/35/10
ПАО Россети Северный Кавказ» | "Дагэнерго" филиал | Республика Дагестан | 5345 | 13693/2021/ДЭ/ХАСАГЭС | 2021-09-01 | 2022-03-01 | 7 | 458.33 | ПС "Акташ" 110/10 кВ
ПАО Россети Северный Кавказ» | "Дагэнерго" филиал | Республика Дагестан | 5346 | 13695/2021/ДЭ/ХАСАГЭС | 2021-09-01 | 2022-03-01 | 7 | 458.33 | ПС "Акташ" 110/10 кВ
ПАО Россети Северный Кавказ» | "Дагэнерго" филиал | Республика Дагестан | 5347 | 14112/2021/ДЭ/АКУШРЭС | 2021-09-11 | 2022-03-11 | 10 | 458.33 | ПС "Акуша" 110/10 кВ
ПАО Россети Северный Кавказ» | "Дагэнерго" филиал | Республика Дагестан | 5348 | 13709/2021/ДЭ/ХАСАГЭС | 2021-09-01 | 2022-03-01 | 7 | 458.33 | ПС "Акташ" 110/10 кВ
ПАО Россети Северный Кавказ» | "Дагэнерго" филиал | Республика Дагестан | 5349 | 13710/2021/ДЭ/ХАСАГЭС | 2021-09-01 | 2022-03-01 | 7 | 458.33 | ПС "Акташ" 110/10 кВ
ПАО Россети Северный Кавказ» | "Дагэнерго" филиал | Республика Дагестан | 5350 | 13711/2021/ДЭ/ХАСАГЭС | 2021-09-01 | 2022-03-01 | 7 | 458.33 | ПС "Акташ" 110/10 кВ
ПАО Россети Северный Кавказ» | "Дагэнерго" филиал | Республика Дагестан | 5351 | 13715/2021/ДЭ/ХАСАГЭС | 2021-09-01 | 2022-03-01 | 7 | 458.33 | ПС "Акташ" 110/10 кВ
ПАО Россети Северный Кавказ» | "Дагэнерго" филиал | Республика Дагестан | 5352 | 13717/2021/ДЭ/ХАСАГЭС | 2021-09-01 | 2022-03-01 | 7 | 458.33 | ПС "Ярык-Cу" 110/10 кВ
ПАО Россети Северный Кавказ» | "Дагэнерго" филиал | Республика Дагестан | 5353 | 14117/2021/ДЭ/ЛЕВАРЭС | 2021-02-12 | 2021-08-12 | 150 | 2633.85
ПАО Россети Северный Кавказ» | "Дагэнерго" филиал | Республика Дагестан | 5354 | 14118/2021/ДЭ/АКУШРЭС | 2021-09-11 | 2022-03-11 | 10 | 458.33 | ПС "Акуша" 110/10 кВ
ПАО Россети Северный Кавказ» | "Дагэнерго" филиал | Республика Дагестан | 5355 | 14121/2021/ДЭ/МАХАГЭС | 2021-09-01 | 2022-12-30 | 10 | 458.33 | ПС Восточная 110/35/10
ПАО Россети Северный Кавказ» | "Дагэнерго" филиал | Республика Дагестан | 5356 | 14111/2021/ДЭ/ИЗБГЭС | 2021-09-15 | 2022-03-15 | 80 | 2633.85 | ПС "Изберг Южная" 110/6 кВ
ПАО Россети Северный Кавказ» | "Дагэнерго" филиал | Республика Дагестан | 5357 | 14120/2021/ДЭ/АКУШРЭС | 2021-09-11 | 2022-03-11 | 10 | 458.33 | ПС "Акуша" 110/10 кВ
ПАО Россети Северный Кавказ» | "Дагэнерго" филиал | Республика Дагестан | 5358 | 14122/2021/ДЭ/МАХАГЭС | 2021-09-03 | 2022-03-03 | 10 | 458.33 | ПС Радиоцентр 35/10
ПАО Россети Северный Кавказ» | "Дагэнерго" филиал | Республика Дагестан | 5359 | 14124/2021/ДЭ/МАХАГЭС | 2021-09-02 | 2022-03-02 | 15 | 458.33 | ПС Приморская 110/35/10/6
ПАО Россети Северный Кавказ» | "Дагэнерго" филиал | Республика Дагестан | 5360 | 14127/2021/ДЭ/МАХАГЭС | 2021-09-14 | 2022-03-14 | 15 | 458.33
ПАО Россети Северный Кавказ» | "Дагэнерго" филиал | Республика Дагестан | 5361 | 14125/2021/ДЭ/МАХАГЭС | 2021-09-01 | 2022-12-21 | 70 | 2633.85 | ПС Приморская 110/35/10/6
ПАО Россети Северный Кавказ» | "Дагэнерго" филиал | Республика Дагестан | 5362 | 14126/2021/ДЭ/АКУШРЭС | 2021-09-11 | 2022-03-11 | 10 | 458.33 | ПС "Цудахар" 35/10 кВ
ПАО Россети Северный Кавказ» | "Дагэнерго" филиал | Республика Дагестан | 5363 | 14131/2021/ДЭ/МАХАГЭС | 2021-09-03 | 2022-03-03 | 10 | 458.33 | ПС Приморская 110/35/10/6
ПАО Россети Северный Кавказ» | "Дагэнерго" филиал | Республика Дагестан | 5364 | 14132/2021/ДЭ/ДЕРБГЭС | 2021-09-14 | 2022-03-14 | 1 | 458.33 | ПС "Дербент-Западная" 110/6 кВ
ПАО Россети Северный Кавказ» | "Дагэнерго" филиал | Республика Дагестан | 5365 | 14133/2021/ДЭ/МАХАГЭС | 2021-09-02 | 2022-03-02 | 10 | 458.33 | ПС Новая 110/35/6
ПАО Россети Северный Кавказ» | "Дагэнерго" филиал | Республика Дагестан | 5366 | 14134/2021/ДЭ/ЛЕВАРЭС | 2021-09-09 | 2022-12-21 | 250 | 28319.63
ПАО Россети Северный Кавказ» | "Дагэнерго" филиал | Республика Дагестан | 5367 | 14140/2021/ДЭ/КИЗЛГЭС | 2021-09-14 | 2022-03-14 | 5 | 458.33 | ПС "Кизляр-1" 110/10 кВ
ПАО Россети Северный Кавказ» | "Дагэнерго" филиал | Республика Дагестан | 5368 | 14142/2021/ДЭ/КИЗЛРЭС | 2021-10-05 | 2022-12-27 | 50 | 2633.85 | ПС "Хуцеевка" 35/10 кВ
ПАО Россети Северный Кавказ» | "Дагэнерго" филиал | Республика Дагестан | 5369 | 14144/2021/ДЭ/КИЗЛРЭС | 2021-11-03 | 2022-05-03 | 5 | 458.33 | ПС "Кизляр-1" 110/10 кВ
ПАО Россети Северный Кавказ» | "Дагэнерго" филиал | Республика Дагестан | 5370 | 14147/2021/ДЭ/ХАСАРЭС | 2021-09-17 | 2022-03-17 | 170 | 1156732.88 | ПС "Андрейаул" 35/10 кВ
ПАО Россети Северный Кавказ» | "Дагэнерго" филиал | Республика Дагестан | 5371 | 14149/2021/ДЭ/КИЗИРЭС | 2021-09-02 | 2022-12-27 | 15 | 458.33 | ПС "ЗФС" 110/35/6 кВ
ПАО Россети Северный Кавказ» | "Дагэнерго" филиал | Республика Дагестан | 5372 | 14152/2021/ДЭ/ЦЕНТРЭС | 2021-09-23 | 2022-03-23 | 40 | 2633.85 | ПС Насосная-1 110/35/6
ПАО Россети Северный Кавказ» | "Дагэнерго" филиал | Республика Дагестан | 5373 | 14159/2021/ДЭ/МАХАГЭС | 2021-09-07 | 2022-03-07 | 50 | 2633.85 | ПС Приморская 110/35/10/6
ПАО Россети Северный Кавказ» | "Дагэнерго" филиал | Республика Дагестан | 5374 | 14160/2021/ДЭ/КАЯКРЭС | 2021-09-03 | 2022-03-03 | 10 | 458.33 | ПС "Капкаякент" 35/10 кВ
ПАО Россети Северный Кавказ» | "Дагэнерго" филиал | Республика Дагестан | 5375 | 14161/2021/ДЭ/КАЯКРЭС | 2021-09-03 | 2022-03-03 | 10 | 458.33 | ПС "Утамыш-Новая" 35/10 кВ
ПАО Россети Северный Кавказ» | "Дагэнерго" филиал | Республика Дагестан | 5376 | 14162/2021/ДЭ/КАЯКРЭС | 2021-09-03 | 2022-03-03 | 10 | 458.33 | ПС "Каякент" 110/10 кВ
ПАО Россети Северный Кавказ» | "Дагэнерго" филиал | Республика Дагестан | 5377 | 14163/2021/ДЭ/МАХАГЭС | 2021-11-18 | 2022-05-18 | 10 | 2633.85 | ПС Тепличный Комбинат 35/10
ПАО Россети Северный Кавказ» | "Дагэнерго" филиал | Республика Дагестан | 5378 | 14167/2021/ДЭ/КАЙТРЭС | 2021-09-17 | 2022-03-17 | 5 | 458.33 | ПС "Шиляги" 35/10 кВ
ПАО Россети Северный Кавказ» | "Дагэнерго" филиал | Республика Дагестан | 5379 | 14168/2021/ДЭ/ДЕРБГЭС | 2021-09-20 | 2022-03-20 | 15 | 458.33
ПАО Россети Северный Кавказ» | "Дагэнерго" филиал | Республика Дагестан | 5380 | 14115/2021/ДЭ/КАСУРЭС | 2021-09-02 | 2022-03-02 | 15 | 458.33 | ПС "Сардаркент" 35/10 кВ
ПАО Россети Северный Кавказ» | "Дагэнерго" филиал | Республика Дагестан | 5381 | 14170/2021/ДЭ/КАРАРЭС | 2021-09-10 | 2022-03-10 | 10 | 458.33 | ПС Карабудахкент 110/35/10
ПАО Россети Северный Кавказ» | "Дагэнерго" филиал | Республика Дагестан | 5382 | 14173/2021/ДЭ/ЛЕВАРЭС | 2021-09-02 | 2022-03-02 | 10 | 458.33
ПАО Россети Северный Кавказ» | "Дагэнерго" филиал | Республика Дагестан | 5383 | 14175/2021/ДЭ/ЛЕВАРЭС | 2021-09-02 | 2022-03-02 | 10 | 458.33
ПАО Россети Северный Кавказ» | "Дагэнерго" филиал | Республика Дагестан | 5384 | 14176/2021/ДЭ/ЦЕНТРЭС | 2021-09-02 | 2022-03-02 | 10 | 458.33 | ПС Шамхал 110/35/10
ПАО Россети Северный Кавказ» | "Дагэнерго" филиал | Республика Дагестан | 5385 | 14180/2021/ДЭ/ЛЕВАРЭС | 2021-09-02 | 2022-03-02 | 10 | 458.33
ПАО Россети Северный Кавказ» | "Дагэнерго" филиал | Республика Дагестан | 5386 | 14181/2021/ДЭ/ЛЕВАРЭС | 2021-09-02 | 2022-03-02 | 10 | 458.33
ПАО Россети Северный Кавказ» | "Дагэнерго" филиал | Республика Дагестан | 5387 | 14183/2021/ДЭ/ЛЕВАРЭС | 2021-09-02 | 2022-03-02 | 10 | 458.33
ПАО Россети Северный Кавказ» | "Дагэнерго" филиал | Республика Дагестан | 5388 | 14186/2021/ДЭ/КАРАРЭС | 2021-09-10 | 2022-03-10 | 10 | 458.33 | ПС Карабудахкент 110/35/10
ПАО Россети Северный Кавказ» | "Дагэнерго" филиал | Республика Дагестан | 5389 | 14188/2021/ДЭ/КАРАРЭС | 2021-09-10 | 2022-03-10 | 10 | 458.33 | ПС Рассвет 110/35/6
ПАО Россети Северный Кавказ» | "Дагэнерго" филиал | Республика Дагестан | 5390 | 14191/2021/ДЭ/ДЕРБРЭС | 2021-10-08 | 2022-04-07 | 60 | 2633.85 | ПС "Дербент-Южная" 110/10 кВ
ПАО Россети Северный Кавказ» | "Дагэнерго" филиал | Республика Дагестан | 5391 | 14196/2021/ДЭ/ЛЕВАРЭС | 2021-09-03 | 2022-03-03 | 10 | 458.33
ПАО Россети Северный Кавказ» | "Дагэнерго" филиал | Республика Дагестан | 5392 | 14197/2021/ДЭ/КАЯКРЭС | 2021-09-03 | 2022-03-03 | 10 | 458.33 | ПС "Каякент" 110/10 кВ
ПАО Россети Северный Кавказ» | "Дагэнерго" филиал | Республика Дагестан | 5393 | 14204/2021/ДЭ/ХАСАГЭС | 2021-09-03 | 2022-03-03 | 15 | 458.33 | ПС "Акташ" 110/10 кВ
ПАО Россети Северный Кавказ» | "Дагэнерго" филиал | Республика Дагестан | 5394 | 14205/2021/ДЭ/КАЯКРЭС | 2021-09-03 | 2022-03-03 | 10 | 458.33 | ПС "Каякент" 110/10 кВ
ПАО Россети Северный Кавказ» | "Дагэнерго" филиал | Республика Дагестан | 5395 | 12836/2021/ДЭ/КАСУРЭС | 2021-09-03 | 2022-03-03 | 10 | 458.33 | ПС "Набережная" 35/10 кВ
ПАО Россети Северный Кавказ» | "Дагэнерго" филиал | Республика Дагестан | 5396 | 12870/2021/ДЭ/ХАСАГЭС | 2021-09-03 | 2022-03-03 | 15 | 458.33 | ПС "Акташ" 110/10 кВ
ПАО Россети Северный Кавказ» | "Дагэнерго" филиал | Республика Дагестан | 5397 | 14198/2021/ДЭ/ХАСАГЭС | 2021-09-03 | 2022-03-03 | 7 | 458.33 | ПС "Акташ" 110/10 кВ
ПАО Россети Северный Кавказ» | "Дагэнерго" филиал | Республика Дагестан | 5398 | 14200/2021/ДЭ/ХАСАГЭС | 2021-09-03 | 2022-03-03 | 7 | 458.33 | ПС "Акташ" 110/10 кВ
ПАО Россети Северный Кавказ» | "Дагэнерго" филиал | Республика Дагестан | 5399 | 14201/2021/ДЭ/ХАСАГЭС | 2021-09-03 | 2022-03-03 | 7 | 458.33 | ПС "Ярык-Cу" 110/10 кВ
ПАО Россети Северный Кавказ» | "Дагэнерго" филиал | Республика Дагестан | 5400 | 14202/2021/ДЭ/ХАСАГЭС | 2021-09-03 | 2022-03-03 | 7 | 458.33 | ПС "Консервный завод" 35/10 кВ
ПАО Россети Северный Кавказ» | "Дагэнерго" филиал | Республика Дагестан | 5401 | 14203/2021/ДЭ/ХАСАГЭС | 2021-09-03 | 2022-03-03 | 7 | 458.33 | ПС "Ярык-Cу" 110/10 кВ
ПАО Россети Северный Кавказ» | "Дагэнерго" филиал | Республика Дагестан | 5402 | 14207/2021/ДЭ/БУЙНГЭС | 2021-10-03 | 2022-04-02 | 10 | 458.33 | ПС "Буйнакск-1" 110/6 кВ
ПАО Россети Северный Кавказ» | "Дагэнерго" филиал | Республика Дагестан | 5403 | 14199/2021/ДЭ/ХАСАРЭС | 2021-09-06 | 2022-12-22 | 15 | 458.33 | ПС "Карланюрт-Тяговая" 110/10 кВ
ПАО Россети Северный Кавказ» | "Дагэнерго" филиал | Республика Дагестан | 5404 | 14213/2021/ДЭ/КАЯКРЭС | 2021-09-03 | 2022-03-03 | 10 | 458.33 | ПС "Каякент" 110/10 кВ
ПАО Россети Северный Кавказ» | "Дагэнерго" филиал | Республика Дагестан | 5405 | 14215/2021/ДЭ/МАХАГЭС | 2021-09-06 | 2022-03-06 | 10 | 458.33 | ПС Махачкала - 1 110/35/10
ПАО Россети Северный Кавказ» | "Дагэнерго" филиал | Республика Дагестан | 5406 | 14216/2021/ДЭ/БУЙНГЭС | 2021-10-03 | 2022-04-02 | 10 | 458.33 | ПС "Буйнакск-2" 110/6 кВ
ПАО Россети Северный Кавказ» | "Дагэнерго" филиал | Республика Дагестан | 5407 | 14218/2021/ДЭ/КАЯКРЭС | 2021-09-03 | 2022-03-03 | 10 | 458.33 | ПС "Каякент" 110/10 кВ
ПАО Россети Северный Кавказ» | "Дагэнерго" филиал | Республика Дагестан | 5408 | 14221/2021/ДЭ/МАХАГЭС | 2021-10-11 | 2022-04-10 | 15 | 458.33 | ПС Приморская 110/35/10/6
ПАО Россети Северный Кавказ» | "Дагэнерго" филиал | Республика Дагестан | 5409 | 14222/2021/ДЭ/МАХАГЭС | 2021-08-06 | 2022-02-03 | 10 | 458.33 | ПС ЦПП 110/35/10
ПАО Россети Северный Кавказ» | "Дагэнерго" филиал | Республика Дагестан | 5410 | 14224/2021/ДЭ/КАЯКРЭС | 2021-09-03 | 2022-03-03 | 10 | 458.33 | ПС "Каякент" 110/10 кВ
ПАО Россети Северный Кавказ» | "Дагэнерго" филиал | Республика Дагестан | 5411 | 14220/2021/ДЭ/ЦЕНТРЭС | 2021-09-06 | 2022-03-06 | 50 | 2633.85 | ПС Полигон "Солнце" 35/10
ПАО Россети Северный Кавказ» | "Дагэнерго" филиал | Республика Дагестан | 5412 | 14226/2021/ДЭ/ЦЕНТРЭС | 2021-09-16 | 2022-03-16 | 350 | 2633.85 | ПС Радиоцентр 35/10
ПАО Россети Северный Кавказ» | "Дагэнерго" филиал | Республика Дагестан | 5413 | 14230/2021/ДЭ/МАХАГЭС | 2021-09-07 | 2022-03-07 | 50 | 2633.85 | ПС Приозерная 35/6
ПАО Россети Северный Кавказ» | "Дагэнерго" филиал | Республика Дагестан | 5414 | 14231/2021/ДЭ/МАГАРЭС | 2021-09-17 | 2022-03-17 | 10 | 2633.85 | ПС "Тагиркент" 110/10 кВ
ПАО Россети Северный Кавказ» | "Дагэнерго" филиал | Республика Дагестан | 5415 | 14232/2021/ДЭ/КАЯКРЭС | 2021-09-06 | 2022-03-06 | 10 | 458.33 | ПС "Каякент" 110/10 кВ
ПАО Россети Северный Кавказ» | "Дагэнерго" филиал | Республика Дагестан | 5416 | 14233/2021/ДЭ/ТАБАРЭС | 2021-09-17 | 2022-03-17 | 5 | 458.33 | ПС "Хучни" 35/10 кВ
ПАО Россети Северный Кавказ» | "Дагэнерго" филиал | Республика Дагестан | 5417 | 14192/2021/ДЭ/КАЯКРЭС | 2021-09-27 | 2022-03-27 | 10 | 458.33 | ПС "Каякент" 110/10 кВ
ПАО Россети Северный Кавказ» | "Дагэнерго" филиал | Республика Дагестан | 5418 | 14193/2021/ДЭ/КАЯКРЭС | 2021-09-26 | 2022-03-26 | 10 | 458.33 | ПС "Каякент" 110/10 кВ
ПАО Россети Северный Кавказ» | "Дагэнерго" филиал | Республика Дагестан | 5419 | 14194/2021/ДЭ/КАЯКРЭС | 2021-09-26 | 2022-03-26 | 40 | 2633.85 | ПС "Каякент" 110/10 кВ
ПАО Россети Северный Кавказ» | "Дагэнерго" филиал | Республика Дагестан | 5420 | 14195/2021/ДЭ/КАЯКРЭС | 2021-09-27 | 2022-03-27 | 100 | 2633.85 | ПС "Первомайская" 35/10 кВ
ПАО Россети Северный Кавказ» | "Дагэнерго" филиал | Республика Дагестан | 5421 | 14234/2021/ДЭ/КАРАРЭС | 2021-09-13 | 2022-03-13 | 5 | 458.33 | ПС Рассвет 110/35/6
ПАО Россети Северный Кавказ» | "Дагэнерго" филиал | Республика Дагестан | 5422 | 14235/2021/ДЭ/КАРАРЭС | 2021-09-16 | 2022-03-16 | 5 | 458.33 | ПС Карабудахкент 110/35/10
ПАО Россети Северный Кавказ» | "Дагэнерго" филиал | Республика Дагестан | 5423 | 14236/2021/ДЭ/СЕВРЭС | 2021-09-04 | 2022-03-04 | 5 | 458.33 | ПС "Димитров" 35/10 кВ
ПАО Россети Северный Кавказ» | "Дагэнерго" филиал | Республика Дагестан | 5424 | 14243/2021/ДЭ/ХАСАРЭС | 2021-09-04 | 2022-03-04 | 5 | 458.33 | ПС "Димитрова" 35/10 кВ
ПАО Россети Северный Кавказ» | "Дагэнерго" филиал | Республика Дагестан | 5425 | 14244/2021/ДЭ/ХАСАРЭС | 2021-09-04 | 2022-03-04 | 5 | 458.33 | ПС "Дружба" 35/10 кВ
ПАО Россети Северный Кавказ» | "Дагэнерго" филиал | Республика Дагестан | 5426 | 14245/2021/ДЭ/ХАСАРЭС | 2021-09-04 | 2022-03-04 | 5 | 458.33 | ПС "Андрейаул" 35/10 кВ
ПАО Россети Северный Кавказ» | "Дагэнерго" филиал | Республика Дагестан | 5427 | 14246/2021/ДЭ/СЕВРЭС | 2021-09-04 | 2022-03-04 | 5 | 458.33 | ПС "Новокули" 35/10 кВ
ПАО Россети Северный Кавказ» | "Дагэнерго" филиал | Республика Дагестан | 5428 | 14251/2021/ДЭ/КИЗЛРЭС | 2021-10-10 | 2022-04-09 | 10 | 458.33 | ПС "Кизляр-2" 110/10 кВ
ПАО Россети Северный Кавказ» | "Дагэнерго" филиал | Республика Дагестан | 5429 | 14247/2021/ДЭ/СЕВРЭС | 2021-09-05 | 2022-03-05 | 5 | 458.33 | ПС "Димитров" 35/10 кВ
ПАО Россети Северный Кавказ» | "Дагэнерго" филиал | Республика Дагестан | 5430 | 14253/2021/ДЭ/СЕВРЭС | 2021-09-05 | 2022-03-05 | 5 | 458.33 | ПС "Димитров" 35/10 кВ
ПАО Россети Северный Кавказ» | "Дагэнерго" филиал | Республика Дагестан | 5431 | 14254/2021/ДЭ/ХАСАРЭС | 2021-09-05 | 2022-03-05 | 5 | 458.33 | ПС "Дагестан" 35/10 кВ
ПАО Россети Северный Кавказ» | "Дагэнерго" филиал | Республика Дагестан | 5432 | 14255/2021/ДЭ/ХАСАРЭС | 2021-09-06 | 2022-03-06 | 5 | 458.33 | ПС "Акташ" 110/10 кВ
ПАО Россети Северный Кавказ» | "Дагэнерго" филиал | Республика Дагестан | 5433 | 14256/2021/ДЭ/ХАСАРЭС | 2021-09-06 | 2022-03-06 | 5 | 458.33 | ПС "Дружба" 35/10 кВ
ПАО Россети Северный Кавказ» | "Дагэнерго" филиал | Республика Дагестан | 5434 | 14257/2021/ДЭ/ХАСАРЭС | 2021-09-06 | 2022-03-06 | 5 | 458.33 | ПС "Аксай" 110/10 кВ
ПАО Россети Северный Кавказ» | "Дагэнерго" филиал | Республика Дагестан | 5435 | 14259/2021/ДЭ/ХАСАРЭС | 2021-09-06 | 2022-03-06 | 5 | 458.33 | ПС "Ярык-Су" 110/10 кВ
ПАО Россети Северный Кавказ» | "Дагэнерго" филиал | Республика Дагестан | 5436 | 14094/2021/ДЭ/МАХАГЭС | 2021-09-14 | 2022-12-30 | 20 | 2633.85 | ПС Компас 110/35/10
ПАО Россети Северный Кавказ» | "Дагэнерго" филиал | Республика Дагестан | 5437 | 14262/2021/ДЭ/МАХАГЭС | 2021-09-06 | 2022-03-06 | 5 | 458.33 | ПС ГПП 110/35/10
ПАО Россети Северный Кавказ» | "Дагэнерго" филиал | Республика Дагестан | 5438 | 14263/2021/ДЭ/МАХАГЭС | 2021-09-07 | 2022-03-07 | 5 | 458.33 | ПС Ленинкент 35/6
ПАО Россети Северный Кавказ» | "Дагэнерго" филиал | Республика Дагестан | 5439 | 14265/2021/ДЭ/МАХАГЭС | 2021-09-06 | 2022-03-06 | 5 | 458.33
ПАО Россети Северный Кавказ» | "Дагэнерго" филиал | Республика Дагестан | 5440 | 14270/2021/ДЭ/ДЕРБРЭС | 2021-09-28 | 2022-03-28 | 10 | 458.33 | ПС "Белиджи" 110/10 кВ
ПАО Россети Северный Кавказ» | "Дагэнерго" филиал | Республика Дагестан | 5441 | 12547/2021/ДЭ/МАХАГЭС | 2021-11-09 | 2022-11-08 | 1500 | 161947.18
ПАО Россети Северный Кавказ» | "Дагэнерго" филиал | Республика Дагестан | 5442 | 14271/2021/ДЭ/КАРАРЭС | 2021-09-10 | 2022-03-10 | 10 | 458.33 | ПС Карабудахкент 110/35/10
ПАО Россети Северный Кавказ» | "Дагэнерго" филиал | Республика Дагестан | 5443 | 14272/2021/ДЭ/КАРАРЭС | 2021-09-10 | 2022-03-10 | 10 | 458.33 | ПС Карабудахкент 110/35/10
ПАО Россети Северный Кавказ» | "Дагэнерго" филиал | Республика Дагестан | 5444 | 14274/2021/ДЭ/КАРАРЭС | 2021-09-10 | 2022-03-10 | 10 | 458.33 | ПС Карабудахкент 110/35/10
ПАО Россети Северный Кавказ» | "Дагэнерго" филиал | Республика Дагестан | 5445 | 14275/2021/ДЭ/КАРАРЭС | 2021-09-10 | 2022-03-10 | 10 | 458.33
ПАО Россети Северный Кавказ» | "Дагэнерго" филиал | Республика Дагестан | 5446 | 14276/2021/ДЭ/КИЗЛГЭС | 2021-10-06 | 2022-04-05 | 25 | 2633.85 | ПС "Кизляр-2" 110/10 кВ
ПАО Россети Северный Кавказ» | "Дагэнерго" филиал | Республика Дагестан | 5447 | 14279/2021/ДЭ/КИЗЛГЭС | 2021-10-06 | 2022-04-05 | 30 | 2633.85 | ПС "Кизляр-2" 110/10 кВ
ПАО Россети Северный Кавказ» | "Дагэнерго" филиал | Республика Дагестан | 5448 | 14281/2021/ДЭ/ГЕРГРЭС | 2021-09-07 | 2022-03-07 | 18 | 2633.85 | ПС "Гоцатлинская" 110/10 кВ
ПАО Россети Северный Кавказ» | "Дагэнерго" филиал | Республика Дагестан | 5449 | 14285/2021/ДЭ/БАБАРЭС | 2021-09-06 | 2022-03-06 | 10 | 458.33 | ПС "Бабаюрт" 110/10 кВ
ПАО Россети Северный Кавказ» | "Дагэнерго" филиал | Республика Дагестан | 5450 | 14284/2021/ДЭ/КАЯКРЭС | 2021-09-06 | 2022-03-06 | 10 | 458.33 | ПС "Каякент" 110/10 кВ
ПАО Россети Северный Кавказ» | "Дагэнерго" филиал | Республика Дагестан | 5451 | 14282/2021/ДЭ/КАЯКРЭС | 2021-09-06 | 2022-03-06 | 10 | 458.33 | ПС "Капкаякент" 35/10 кВ
ПАО Россети Северный Кавказ» | "Дагэнерго" филиал | Республика Дагестан | 5452 | 14292/2021/ДЭ/БАБАРЭС | 2021-09-06 | 2022-03-06 | 10 | 458.33 | ПС "Сулевкент" 110/10 кВ
ПАО Россети Северный Кавказ» | "Дагэнерго" филиал | Республика Дагестан | 5453 | 14297/2021/ДЭ/КИЗЛГЭС | 2021-09-17 | 2022-03-17 | 5 | 458.33 | ПС "Кизляр-1" 110/10 кВ
ПАО Россети Северный Кавказ» | "Дагэнерго" филиал | Республика Дагестан | 5454 | 14300/2021/ДЭ/КАРАРЭС | 2021-09-10 | 2022-03-10 | 10 | 458.33 | ПС Рассвет 110/35/6
ПАО Россети Северный Кавказ» | "Дагэнерго" филиал | Республика Дагестан | 5455 | 14302/2021/ДЭ/БАБАРЭС | 2021-09-06 | 2022-03-06 | 10 | 458.33 | ПС "Бабаюрт" 110/10 кВ
ПАО Россети Северный Кавказ» | "Дагэнерго" филиал | Республика Дагестан | 5456 | 14303/2021/ДЭ/КАРАРЭС | 2021-09-10 | 2022-03-10 | 10 | 458.33 | ПС Рассвет 110/35/6
ПАО Россети Северный Кавказ» | "Дагэнерго" филиал | Республика Дагестан | 5457 | 14304/2021/ДЭ/КИЗЛРЭС | 2021-10-10 | 2022-04-09 | 10 | 458.33 | ПС "Черняевка" 35/10 кВ
ПАО Россети Северный Кавказ» | "Дагэнерго" филиал | Республика Дагестан | 5458 | 14305/2021/ДЭ/ЛЕВАРЭС | 2021-09-07 | 2022-03-07 | 10 | 458.33 | ПС "Цудахар" 35/10 кВ
ПАО Россети Северный Кавказ» | "Дагэнерго" филиал | Республика Дагестан | 5459 | 14306/2021/ДЭ/КАСУРЭС | 2021-09-07 | 2022-03-07 | 10 | 458.33 | ПС "Советская" 35/10 кВ
ПАО Россети Северный Кавказ» | "Дагэнерго" филиал | Республика Дагестан | 5460 | 14307/2021/ДЭ/ЛЕВАРЭС | 2021-09-07 | 2022-03-07 | 10 | 458.33
ПАО Россети Северный Кавказ» | "Дагэнерго" филиал | Республика Дагестан | 5461 | 14309/2021/ДЭ/ЛЕВАРЭС | 2021-09-07 | 2022-03-07 | 10 | 458.33
ПАО Россети Северный Кавказ» | "Дагэнерго" филиал | Республика Дагестан | 5462 | 14311/2021/ДЭ/КАСУРЭС | 2021-09-07 | 2022-03-07 | 10 | 458.33 | ПС "Касумкент" 110/10 кВ
ПАО Россети Северный Кавказ» | "Дагэнерго" филиал | Республика Дагестан | 5463 | 14310/2021/ДЭ/ЦЕНТРЭС | 2021-09-08 | 2022-03-08 | 10 | 458.33 | ПС Шамхал 110/35/10
ПАО Россети Северный Кавказ» | "Дагэнерго" филиал | Республика Дагестан | 5464 | 14312/2021/ДЭ/ЛЕВАРЭС | 2021-09-07 | 2022-03-07 | 10 | 458.33
ПАО Россети Северный Кавказ» | "Дагэнерго" филиал | Республика Дагестан | 5465 | 14308/2021/ДЭ/АКУШРЭС | 2021-09-11 | 2022-03-11 | 10 | 458.33 | ПС "Цудахар" 35/10 кВ
ПАО Россети Северный Кавказ» | "Дагэнерго" филиал | Республика Дагестан | 5466 | 14314/2021/ДЭ/КАСУРЭС | 2021-09-07 | 2022-03-07 | 10 | 458.33 | ПС "Касумкент" 110/10 кВ
ПАО Россети Северный Кавказ» | "Дагэнерго" филиал | Республика Дагестан | 5467 | 14209/2021/ДЭ/ХАСАГЭС | 2021-09-07 | 2022-03-07 | 7 | 458.33 | ПС "Акташ" 110/10 кВ
ПАО Россети Северный Кавказ» | "Дагэнерго" филиал | Республика Дагестан | 5468 | 14318/2021/ДЭ/КАСУРЭС | 2021-09-07 | 2022-03-07 | 8 | 458.33 | ПС "Кировская" 35/10 кВ
ПАО Россети Северный Кавказ» | "Дагэнерго" филиал | Республика Дагестан | 5469 | 14320/2021/ДЭ/КАСУРЭС | 2021-09-07 | 2022-03-07 | 8 | 458.33 | ПС "Кировская" 35/10 кВ
ПАО Россети Северный Кавказ» | "Дагэнерго" филиал | Республика Дагестан | 5470 | 14210/2021/ДЭ/ХАСАГЭС | 2021-09-07 | 2022-03-07 | 7 | 458.33 | ПС "Акташ" 110/10 кВ
ПАО Россети Северный Кавказ» | "Дагэнерго" филиал | Республика Дагестан | 5471 | 14211/2021/ДЭ/ХАСАГЭС | 2021-09-07 | 2022-03-07 | 7 | 458.33 | ПС "Акташ" 110/10 кВ
ПАО Россети Северный Кавказ» | "Дагэнерго" филиал | Республика Дагестан | 5472 | 14321/2021/ДЭ/АКУШРЭС | 2021-09-11 | 2022-03-11 | 10 | 458.33 | ПС "Акуша" 110/10 кВ
ПАО Россети Северный Кавказ» | "Дагэнерго" филиал | Республика Дагестан | 5473 | 14212/2021/ДЭ/ХАСАГЭС | 2021-09-07 | 2022-03-07 | 7 | 458.33 | ПС "Акташ" 110/10 кВ
ПАО Россети Северный Кавказ» | "Дагэнерго" филиал | Республика Дагестан | 5474 | 14214/2021/ДЭ/ХАСАГЭС | 2021-09-07 | 2022-03-07 | 7 | 458.33 | ПС "Акташ" 110/10 кВ
ПАО Россети Северный Кавказ» | "Дагэнерго" филиал | Республика Дагестан | 5475 | 14286/2021/ДЭ/ХАСАГЭС | 2021-09-07 | 2022-03-07 | 7 | 458.33 | ПС "Ярык-Cу" 110/10 кВ
ПАО Россети Северный Кавказ» | "Дагэнерго" филиал | Республика Дагестан | 5476 | 14287/2021/ДЭ/ХАСАГЭС | 2021-09-07 | 2022-03-07 | 7 | 458.33 | ПС "Акташ" 110/10 кВ
ПАО Россети Северный Кавказ» | "Дагэнерго" филиал | Республика Дагестан | 5477 | 14288/2021/ДЭ/ХАСАГЭС | 2021-09-07 | 2022-03-07 | 7 | 458.33 | ПС "Консервный завод" 35/10 кВ
ПАО Россети Северный Кавказ» | "Дагэнерго" филиал | Республика Дагестан | 5478 | 14322/2021/ДЭ/БУЙНРЭС | 2021-09-07 | 2022-03-07 | 5 | 458.33 | ПС "Новый Чиркей" 110/10 кВ
ПАО Россети Северный Кавказ» | "Дагэнерго" филиал | Республика Дагестан | 5479 | 14290/2021/ДЭ/ХАСАГЭС | 2021-09-07 | 2022-03-07 | 7 | 458.33 | ПС "Ярык-Cу" 110/10 кВ
ПАО Россети Северный Кавказ» | "Дагэнерго" филиал | Республика Дагестан | 5480 | 14291/2021/ДЭ/ХАСАГЭС | 2021-09-07 | 2022-03-07 | 7 | 458.33 | ПС "Ярык-Cу" 110/10 кВ
ПАО Россети Северный Кавказ» | "Дагэнерго" филиал | Республика Дагестан | 5481 | 14319/2021/ДЭ/ЛЕВАРЭС | 2021-09-07 | 2022-03-07 | 10 | 458.33
ПАО Россети Северный Кавказ» | "Дагэнерго" филиал | Республика Дагестан | 5482 | 14324/2021/ДЭ/ЛЕВАРЭС | 2021-09-07 | 2022-03-07 | 10 | 458.33
ПАО Россети Северный Кавказ» | "Дагэнерго" филиал | Республика Дагестан | 5483 | 14278/2021/ДЭ/НОГАРЭС | 2021-09-21 | 2022-03-21 | 10 | 458.33 | ПС "Терекли-Мектеб" 110/10 кВ
ПАО Россети Северный Кавказ» | "Дагэнерго" филиал | Республика Дагестан | 5484 | 14293/2021/ДЭ/ХАСАГЭС | 2021-09-07 | 2022-03-07 | 7 | 458.33 | ПС "Акташ" 110/10 кВ
ПАО Россети Северный Кавказ» | "Дагэнерго" филиал | Республика Дагестан | 5485 | 14294/2021/ДЭ/ХАСАГЭС | 2021-09-07 | 2022-03-07 | 7 | 458.33 | ПС "Ярык-Cу" 110/10 кВ
ПАО Россети Северный Кавказ» | "Дагэнерго" филиал | Республика Дагестан | 5486 | 14326/2021/ДЭ/ЛЕВАРЭС | 2021-09-07 | 2022-03-07 | 10 | 458.33
ПАО Россети Северный Кавказ» | "Дагэнерго" филиал | Республика Дагестан | 5487 | 14331/2021/ДЭ/МАХАГЭС | 2021-09-14 | 2022-03-14 | 10 | 458.33 | ПС Ленинкент 35/6
ПАО Россети Северный Кавказ» | "Дагэнерго" филиал | Республика Дагестан | 5488 | 14329/2021/ДЭ/КАЙТРЭС | 2021-09-09 | 2022-03-09 | 3 | 458.33 | ПС "Маджалис" 110/10 кВ
ПАО Россети Северный Кавказ» | "Дагэнерго" филиал | Республика Дагестан | 5489 | 14330/2021/ДЭ/БУЙНГЭС | 2021-10-03 | 2022-04-02 | 10 | 458.33 | ПС "Буйнакск-2" 110/6 кВ
ПАО Россети Северный Кавказ» | "Дагэнерго" филиал | Республика Дагестан | 5490 | 14332/2021/ДЭ/ИЗБГЭС | 2021-09-28 | 2022-03-28 | 10 | 458.33 | ПС "Изберг Северная" 110/10 кВ
ПАО Россети Северный Кавказ» | "Дагэнерго" филиал | Республика Дагестан | 5491 | 14337/2021/ДЭ/БАБАРЭС | 2021-09-07 | 2022-03-07 | 10 | 458.33 | ПС "Бабаюрт" 110/10 кВ
ПАО Россети Северный Кавказ» | "Дагэнерго" филиал | Республика Дагестан | 5492 | 14336/2021/ДЭ/ЛЕВАРЭС | 2021-09-07 | 2022-03-07 | 10 | 458.33
ПАО Россети Северный Кавказ» | "Дагэнерго" филиал | Республика Дагестан | 5493 | 14335/2021/ДЭ/МАХАГЭС | 2021-09-08 | 2022-03-08 | 5 | 458.33
ПАО Россети Северный Кавказ» | "Дагэнерго" филиал | Республика Дагестан | 5494 | 14338/2021/ДЭ/ИЗБГЭС | 2021-09-28 | 2022-03-28 | 10 | 458.33 | ПС "Изберг Северная" 110/10 кВ
ПАО Россети Северный Кавказ» | "Дагэнерго" филиал | Республика Дагестан | 5495 | 14339/2021/ДЭ/МАХАГЭС | 2021-09-13 | 2022-03-13 | 5 | 458.33 | ПС Компас 110/35/10
ПАО Россети Северный Кавказ» | "Дагэнерго" филиал | Республика Дагестан | 5496 | 14341/2021/ДЭ/ЛЕВАРЭС | 2021-09-07 | 2022-03-07 | 10 | 458.33
ПАО Россети Северный Кавказ» | "Дагэнерго" филиал | Республика Дагестан | 5497 | 14342/2021/ДЭ/ИЗБГЭС | 2021-09-28 | 2022-03-28 | 10 | 458.33 | ПС "Изберг Северная" 110/10 кВ
ПАО Россети Северный Кавказ» | "Дагэнерго" филиал | Республика Дагестан | 5498 | 14344/2021/ДЭ/МАХАГЭС | 2021-09-13 | 2022-03-13 | 10 | 458.33 | ПС Компас 110/35/10
ПАО Россети Северный Кавказ» | "Дагэнерго" филиал | Республика Дагестан | 5499 | 14345/2021/ДЭ/БАБАРЭС | 2021-09-07 | 2022-03-07 | 10 | 458.33 | ПС "Хамаматюрт" 35/10 кВ
ПАО Россети Северный Кавказ» | "Дагэнерго" филиал | Республика Дагестан | 5500 | 14347/2021/ДЭ/МАХАГЭС | 2021-09-08 | 2022-03-08 | 10 | 458.33 | ПС Приморская 110/35/10/6
ПАО Россети Северный Кавказ» | "Дагэнерго" филиал | Республика Дагестан | 5501 | 14346/2021/ДЭ/БУЙНГЭС | 2021-10-01 | 2022-03-31 | 10 | 458.33 | ПС "Буйнакск-1" 110/6 кВ
ПАО Россети Северный Кавказ» | "Дагэнерго" филиал | Республика Дагестан | 5502 | 14352/2021/ДЭ/ИЗБГЭС | 2021-09-28 | 2022-03-28 | 10 | 458.33 | ПС "Изберг Северная" 110/10 кВ
ПАО Россети Северный Кавказ» | "Дагэнерго" филиал | Республика Дагестан | 5503 | 14353/2021/ДЭ/КАЙТРЭС | 2021-09-09 | 2022-03-09 | 3 | 458.33 | ПС "Маджалис" 110/10 кВ
ПАО Россети Северный Кавказ» | "Дагэнерго" филиал | Республика Дагестан | 5504 | 14350/2021/ДЭ/МАХАГЭС | 2021-09-13 | 2022-03-13 | 10 | 458.33 | ПС Юго-Восточная 110/35/10
ПАО Россети Северный Кавказ» | "Дагэнерго" филиал | Республика Дагестан | 5505 | 14351/2021/ДЭ/БУЙНРЭС | 2021-09-08 | 2022-03-08 | 10 | 458.33 | ПС "Казанище" 35/10 кВ
ПАО Россети Северный Кавказ» | "Дагэнерго" филиал | Республика Дагестан | 5506 | 14354/2021/ДЭ/ЛЕВАРЭС | 2021-09-07 | 2022-03-07 | 10 | 458.33
ПАО Россети Северный Кавказ» | "Дагэнерго" филиал | Республика Дагестан | 5507 | 14356/2021/ДЭ/ИЗБГЭС | 2021-09-28 | 2022-03-28 | 10 | 458.33 | ПС "Изберг Северная" 110/10 кВ
ПАО Россети Северный Кавказ» | "Дагэнерго" филиал | Республика Дагестан | 5508 | 14357/2021/ДЭ/КАЙТРЭС | 2021-09-09 | 2022-03-09 | 3 | 458.33 | ПС "Маджалис" 110/10 кВ
ПАО Россети Северный Кавказ» | "Дагэнерго" филиал | Республика Дагестан | 5509 | 14358/2021/ДЭ/МАХАГЭС | 2021-09-13 | 2022-03-13 | 10 | 458.33 | ПС Восточная 110/35/10
ПАО Россети Северный Кавказ» | "Дагэнерго" филиал | Республика Дагестан | 5510 | 14355/2021/ДЭ/МАХАГЭС | 2021-09-08 | 2022-03-08 | 15 | 458.33 | ПС Приморская 110/35/10/6
ПАО Россети Северный Кавказ» | "Дагэнерго" филиал | Республика Дагестан | 5511 | 14360/2021/ДЭ/МАХАГЭС | 2021-09-13 | 2022-03-13 | 15 | 458.33 | ПС ГПП 110/35/10
ПАО Россети Северный Кавказ» | "Дагэнерго" филиал | Республика Дагестан | 5512 | 14359/2021/ДЭ/ИЗБГЭС | 2021-09-28 | 2022-03-28 | 10 | 458.33 | ПС "Изберг Северная" 110/10 кВ
ПАО Россети Северный Кавказ» | "Дагэнерго" филиал | Республика Дагестан | 5513 | 14361/2021/ДЭ/КАЙТРЭС | 2021-09-09 | 2022-03-09 | 3 | 458.33 | ПС "Маджалис" 110/10 кВ
ПАО Россети Северный Кавказ» | "Дагэнерго" филиал | Республика Дагестан | 5514 | 14362/2021/ДЭ/ИЗБГЭС | 2021-09-29 | 2022-03-29 | 10 | 458.33 | ПС "Изберг Южная" 110/6 кВ
ПАО Россети Северный Кавказ» | "Дагэнерго" филиал | Республика Дагестан | 5515 | 14365/2021/ДЭ/КАСУРЭС | 2021-09-17 | 2022-03-17 | 6 | 458.33 | ПС "Касумкент" 110/10 кВ
ПАО Россети Северный Кавказ» | "Дагэнерго" филиал | Республика Дагестан | 5516 | 14366/2021/ДЭ/АХТЫРЭС | 2021-09-17 | 2022-03-17 | 10 | 458.33 | ПС "Заря" 35/10 кВ
ПАО Россети Северный Кавказ» | "Дагэнерго" филиал | Республика Дагестан | 5517 | 14367/2021/ДЭ/КАЙТРЭС | 2021-09-17 | 2022-03-17 | 5 | 458.33 | ПС "Родниковая" 110/10 кВ
ПАО Россети Северный Кавказ» | "Дагэнерго" филиал | Республика Дагестан | 5518 | 14368/2021/ДЭ/КАЙТРЭС | 2021-09-17 | 2022-03-17 | 5 | 458.33 | ПС "Родниковая" 110/10 кВ
ПАО Россети Северный Кавказ» | "Дагэнерго" филиал | Республика Дагестан | 5519 | 14369/2021/ДЭ/КАЯКРЭС | 2021-11-29 | 2022-05-29 | 20 | 13962.43 | ПС "Каякент" 110/10 кВ
ПАО Россети Северный Кавказ» | "Дагэнерго" филиал | Республика Дагестан | 5520 | 14295/2021/ДЭ/ХАСАГЭС | 2021-09-08 | 2022-03-08 | 7 | 458.33 | ПС "Ярык-Cу" 110/10 кВ
ПАО Россети Северный Кавказ» | "Дагэнерго" филиал | Республика Дагестан | 5521 | 14370/2021/ДЭ/ЦЕНТРЭС | 2021-09-08 | 2022-03-08 | 10 | 458.33 | ПС Шамхал 110/35/10
ПАО Россети Северный Кавказ» | "Дагэнерго" филиал | Республика Дагестан | 5522 | 14296/2021/ДЭ/ХАСАГЭС | 2021-09-08 | 2022-03-08 | 7 | 458.33 | ПС "Ярык-Cу" 110/10 кВ
ПАО Россети Северный Кавказ» | "Дагэнерго" филиал | Республика Дагестан | 5523 | 14298/2021/ДЭ/ХАСАГЭС | 2021-09-08 | 2022-03-08 | 7 | 458.33 | ПС "Ярык-Cу" 110/10 кВ
ПАО Россети Северный Кавказ» | "Дагэнерго" филиал | Республика Дагестан | 5524 | 14299/2021/ДЭ/ХАСАГЭС | 2021-09-08 | 2022-03-08 | 7 | 458.33 | ПС "Ярык-Cу" 110/10 кВ
ПАО Россети Северный Кавказ» | "Дагэнерго" филиал | Республика Дагестан | 5525 | 14301/2021/ДЭ/ХАСАГЭС | 2021-09-09 | 2022-03-09 | 7 | 458.33 | ПС "Акташ" 110/10 кВ
ПАО Россети Северный Кавказ» | "Дагэнерго" филиал | Республика Дагестан | 5526 | 14373/2021/ДЭ/ЦЕНТРЭС | 2021-09-30 | 2022-03-30 | 70 | 2633.85 | ПС Полигон "Солнце" 35/10
ПАО Россети Северный Кавказ» | "Дагэнерго" филиал | Республика Дагестан | 5527 | 14375/2021/ДЭ/ХАСАРЭС | 2021-09-08 | 2022-03-08 | 5 | 458.33 | ПС "Акташ" 110/10 кВ
ПАО Россети Северный Кавказ» | "Дагэнерго" филиал | Республика Дагестан | 5528 | 14377/2021/ДЭ/КАЙТРЭС | 2021-09-09 | 2022-03-09 | 3 | 458.33 | ПС "Маджалис" 110/10 кВ
ПАО Россети Северный Кавказ» | "Дагэнерго" филиал | Республика Дагестан | 5529 | 14376/2021/ДЭ/ДЕРБГЭС | 2021-09-20 | 2022-03-20 | 10 | 458.33 | ПС "Дербент-Западная" 110/6 кВ
ПАО Россети Северный Кавказ» | "Дагэнерго" филиал | Республика Дагестан | 5530 | 14380/2021/ДЭ/КАЙТРЭС | 2021-09-09 | 2022-03-09 | 3 | 458.33 | ПС "Родниковая" 110/10 кВ
ПАО Россети Северный Кавказ» | "Дагэнерго" филиал | Республика Дагестан | 5531 | 14374/2021/ДЭ/БАБАРЭС | 2021-09-08 | 2022-12-27 | 15 | 458.33 | ПС "Бабаюрт" 110/10 кВ
ПАО Россети Северный Кавказ» | "Дагэнерго" филиал | Республика Дагестан | 5532 | 14378/2021/ДЭ/АКУШРЭС | 2021-09-11 | 2022-03-11 | 10 | 458.33 | ПС "Цудахар" 35/10 кВ
ПАО Россети Северный Кавказ» | "Дагэнерго" филиал | Республика Дагестан | 5533 | 14379/2021/ДЭ/ХАСАРЭС | 2021-09-08 | 2022-03-08 | 5 | 458.33 | ПС "Дагестан" 35/10 кВ
ПАО Россети Северный Кавказ» | "Дагэнерго" филиал | Республика Дагестан | 5534 | 14381/2021/ДЭ/ИЗБГЭС | 2021-09-28 | 2022-03-28 | 10 | 458.33 | ПС "Изберг Северная" 110/10 кВ
ПАО Россети Северный Кавказ» | "Дагэнерго" филиал | Республика Дагестан | 5535 | 14383/2021/ДЭ/АХТЫРЭС | 2021-11-03 | 2022-05-03 | 5 | 458.33 | ПС "Ахты" 110/10 кВ
ПАО Россети Северный Кавказ» | "Дагэнерго" филиал | Республика Дагестан | 5536 | 14371/2021/ДЭ/КАРАРЭС | 2021-09-13 | 2022-03-13 | 100 | 2633.85 | ПС Карабудахкент 110/35/10
ПАО Россети Северный Кавказ» | "Дагэнерго" филиал | Республика Дагестан | 5537 | 14387/2021/ДЭ/ХАСАРЭС | 2021-09-08 | 2022-03-08 | 5 | 458.33 | ПС "Дагестан" 35/10 кВ
ПАО Россети Северный Кавказ» | "Дагэнерго" филиал | Республика Дагестан | 5538 | 14382/2021/ДЭ/БУЙНГЭС | 2021-10-01 | 2022-03-31 | 10 | 458.33 | ПС "Буйнакск-1" 110/6 кВ
ПАО Россети Северный Кавказ» | "Дагэнерго" филиал | Республика Дагестан | 5539 | 14388/2021/ДЭ/КАСУРЭС | 2021-10-27 | 2022-04-26 | 20 | 2633.85 | ПС "Советская" 35/10 кВ
ПАО Россети Северный Кавказ» | "Дагэнерго" филиал | Республика Дагестан | 5540 | 14390/2021/ДЭ/ХАСАРЭС | 2021-09-08 | 2022-03-08 | 5 | 458.33 | ПС "Акбулатюрт" 35/10 кВ
ПАО Россети Северный Кавказ» | "Дагэнерго" филиал | Республика Дагестан | 5541 | 14392/2021/ДЭ/ДЕРБГЭС | 2021-09-20 | 2022-03-20 | 10 | 458.33
ПАО Россети Северный Кавказ» | "Дагэнерго" филиал | Республика Дагестан | 5542 | 14396/2021/ДЭ/ХАСАРЭС | 2021-09-08 | 2022-03-08 | 5 | 458.33 | ПС "Кизилюртовская" 110/10 кВ
ПАО Россети Северный Кавказ» | "Дагэнерго" филиал | Республика Дагестан | 5543 | 14398/2021/ДЭ/СЕВРЭС | 2021-09-08 | 2022-03-08 | 5 | 458.33 | ПС "Димитров" 35/10 кВ
ПАО Россети Северный Кавказ» | "Дагэнерго" филиал | Республика Дагестан | 5544 | 14399/2021/ДЭ/ХАСАРЭС | 2021-09-08 | 2022-03-08 | 5 | 458.33 | ПС "Дагестан" 35/10 кВ
ПАО Россети Северный Кавказ» | "Дагэнерго" филиал | Республика Дагестан | 5545 | 14397/2021/ДЭ/БУЙНГЭС | 2021-10-01 | 2022-03-31 | 10 | 458.33 | ПС "Буйнакск-1" 110/6 кВ
ПАО Россети Северный Кавказ» | "Дагэнерго" филиал | Республика Дагестан | 5546 | 14406/2021/ДЭ/КАЯКРЭС | 2021-09-09 | 2022-03-09 | 10 | 458.33 | ПС "Первомайская" 35/10 кВ
ПАО Россети Северный Кавказ» | "Дагэнерго" филиал | Республика Дагестан | 5547 | 14407/2021/ДЭ/КАЙТРЭС | 2021-09-09 | 2022-03-09 | 3 | 458.33 | ПС "Родниковая" 110/10 кВ
ПАО Россети Северный Кавказ» | "Дагэнерго" филиал | Республика Дагестан | 5548 | 14408/2021/ДЭ/СЕВРЭС | 2021-09-10 | 2022-03-10 | 5 | 458.33 | ПС "Новокули" 35/10 кВ
ПАО Россети Северный Кавказ» | "Дагэнерго" филиал | Республика Дагестан | 5549 | 14405/2021/ДЭ/БУЙНГЭС | 2021-10-01 | 2022-03-31 | 14 | 458.33 | ПС "Буйнакск-1" 110/6 кВ
ПАО Россети Северный Кавказ» | "Дагэнерго" филиал | Республика Дагестан | 5550 | 14412/2021/ДЭ/СЕВРЭС | 2021-09-08 | 2022-03-08 | 5 | 458.33 | ПС "Новокули" 35/10 кВ
ПАО Россети Северный Кавказ» | "Дагэнерго" филиал | Республика Дагестан | 5551 | 14418/2021/ДЭ/КИЗЛРЭС | 2021-11-03 | 2022-05-03 | 10 | 458.33 | ПС "Ст.Серебряковка" 35/10 кВ
ПАО Россети Северный Кавказ» | "Дагэнерго" филиал | Республика Дагестан | 5552 | 14420/2021/ДЭ/КАЯКРЭС | 2021-09-09 | 2022-03-09 | 10 | 458.33 | ПС "Каякент" 110/10 кВ
ПАО Россети Северный Кавказ» | "Дагэнерго" филиал | Республика Дагестан | 5553 | 14419/2021/ДЭ/ЦЕНТРЭС | 2021-09-27 | 2022-03-27 | 250 | 28319.63 | ПС Шамхал 110/35/10
ПАО Россети Северный Кавказ» | "Дагэнерго" филиал | Республика Дагестан | 5554 | 14414/2021/ДЭ/КАРАРЭС | 2021-10-14 | 2022-04-13 | 10 | 458.33 | ПС Карабудахкент 110/35/10
ПАО Россети Северный Кавказ» | "Дагэнерго" филиал | Республика Дагестан | 5555 | 14421/2021/ДЭ/БУЙНГЭС | 2021-10-01 | 2022-03-31 | 14 | 458.33 | ПС "Буйнакск-1" 110/6 кВ
ПАО Россети Северный Кавказ» | "Дагэнерго" филиал | Республика Дагестан | 5556 | 14423/2021/ДЭ/КАРАРЭС | 2021-10-15 | 2022-04-14 | 10 | 458.33 | ПС Рассвет 110/35/6
ПАО Россети Северный Кавказ» | "Дагэнерго" филиал | Республика Дагестан | 5557 | 14425/2021/ДЭ/КАРАРЭС | 2021-10-15 | 2022-04-14 | 10 | 458.33
ПАО Россети Северный Кавказ» | "Дагэнерго" филиал | Республика Дагестан | 5558 | 14426/2021/ДЭ/КИЗЛРЭС | 2021-10-10 | 2022-04-09 | 5 | 458.33 | ПС "Кизляр-2" 110/10 кВ
ПАО Россети Северный Кавказ» | "Дагэнерго" филиал | Республика Дагестан | 5559 | 14389/2021/ДЭ/КИЗЛГЭС | 2021-09-13 | 2022-03-13 | 15 | 458.33 | ПС "Кизляр-2" 110/10 кВ
ПАО Россети Северный Кавказ» | "Дагэнерго" филиал | Республика Дагестан | 5560 | 14394/2021/ДЭ/ДЕРБГЭС | 2021-09-20 | 2022-03-20 | 10 | 458.33
ПАО Россети Северный Кавказ» | "Дагэнерго" филиал | Республика Дагестан | 5561 | 14427/2021/ДЭ/ДЕРБГЭС | 2021-09-20 | 2022-03-20 | 10 | 458.33
ПАО Россети Северный Кавказ» | "Дагэнерго" филиал | Республика Дагестан | 5562 | 14400/2021/ДЭ/СЕВРЭС | 2021-09-09 | 2022-03-09 | 5 | 458.33 | ПС "Димитров" 35/10 кВ
ПАО Россети Северный Кавказ» | "Дагэнерго" филиал | Республика Дагестан | 5563 | 14429/2021/ДЭ/СЕВРЭС | 2021-09-09 | 2022-03-09 | 5 | 458.33 | ПС "Новокули" 35/10 кВ
ПАО Россети Северный Кавказ» | "Дагэнерго" филиал | Республика Дагестан | 5564 | 14430/2021/ДЭ/ДЕРБГЭС | 2021-09-20 | 2022-03-20 | 10 | 458.33
ПАО Россети Северный Кавказ» | "Дагэнерго" филиал | Республика Дагестан | 5565 | 14433/2021/ДЭ/КАЙТРЭС | 2021-09-09 | 2022-03-09 | 3 | 458.33 | ПС "Маджалис" 110/10 кВ
ПАО Россети Северный Кавказ» | "Дагэнерго" филиал | Республика Дагестан | 5566 | 14431/2021/ДЭ/БУЙНГЭС | 2021-10-01 | 2022-03-31 | 10 | 458.33 | ПС "Буйнакск-1" 110/6 кВ
ПАО Россети Северный Кавказ» | "Дагэнерго" филиал | Республика Дагестан | 5567 | 14432/2021/ДЭ/ДЕРБГЭС | 2021-09-20 | 2022-03-20 | 10 | 458.33
ПАО Россети Северный Кавказ» | "Дагэнерго" филиал | Республика Дагестан | 5568 | 14434/2021/ДЭ/ТЛЯРРЭС | 2021-09-09 | 2022-03-09 | 10 | 458.33 | ПС "Анцух" 110/10 кВ
ПАО Россети Северный Кавказ» | "Дагэнерго" филиал | Республика Дагестан | 5569 | 14401/2021/ДЭ/ХАСАГЭС | 2021-09-09 | 2022-03-09 | 7 | 458.33 | ПС "Акташ" 110/10 кВ
ПАО Россети Северный Кавказ» | "Дагэнерго" филиал | Республика Дагестан | 5570 | 14438/2021/ДЭ/БУЙНГЭС | 2021-10-03 | 2022-04-02 | 10 | 458.33 | ПС "Буйнакск-1" 110/6 кВ
ПАО Россети Северный Кавказ» | "Дагэнерго" филиал | Республика Дагестан | 5571 | 14402/2021/ДЭ/ХАСАГЭС | 2021-09-09 | 2022-03-09 | 7 | 458.33 | ПС "Акташ" 110/10 кВ
ПАО Россети Северный Кавказ» | "Дагэнерго" филиал | Республика Дагестан | 5572 | 14403/2021/ДЭ/ХАСАГЭС | 2021-09-09 | 2022-03-09 | 7 | 458.33 | ПС "Ярык-Cу" 110/10 кВ
ПАО Россети Северный Кавказ» | "Дагэнерго" филиал | Республика Дагестан | 5573 | 14437/2021/ДЭ/ИЗБГЭС | 2021-09-28 | 2022-03-28 | 10 | 458.33 | ПС "Изберг Южная" 110/6 кВ
ПАО Россети Северный Кавказ» | "Дагэнерго" филиал | Республика Дагестан | 5574 | 14409/2021/ДЭ/ХАСАГЭС | 2021-09-09 | 2022-03-09 | 7 | 458.33 | ПС "Ярык-Cу" 110/10 кВ
ПАО Россети Северный Кавказ» | "Дагэнерго" филиал | Республика Дагестан | 5575 | 14435/2021/ДЭ/БАБАРЭС | 2021-11-09 | 2022-12-26 | 15 | 458.33 | ПС "Бабаюрт" 110/10 кВ
ПАО Россети Северный Кавказ» | "Дагэнерго" филиал | Республика Дагестан | 5576 | 14410/2021/ДЭ/ХАСАГЭС | 2021-09-09 | 2022-03-09 | 7 | 458.33 | ПС "Ярык-Cу" 110/10 кВ
ПАО Россети Северный Кавказ» | "Дагэнерго" филиал | Республика Дагестан | 5577 | 14441/2021/ДЭ/ТЛЯРРЭС | 2021-09-09 | 2022-03-09 | 10 | 458.33 | ПС "Бежта" 35/10 кВ
ПАО Россети Северный Кавказ» | "Дагэнерго" филиал | Республика Дагестан | 5578 | 14411/2021/ДЭ/ХАСАГЭС | 2021-09-09 | 2022-03-09 | 7 | 458.33 | ПС "Акташ" 110/10 кВ
ПАО Россети Северный Кавказ» | "Дагэнерго" филиал | Республика Дагестан | 5579 | 14413/2021/ДЭ/ХАСАГЭС | 2021-09-09 | 2022-03-09 | 7 | 458.33 | ПС "Ярык-Cу" 110/10 кВ
ПАО Россети Северный Кавказ» | "Дагэнерго" филиал | Республика Дагестан | 5580 | 14415/2021/ДЭ/ХАСАГЭС | 2021-09-09 | 2022-03-09 | 7 | 458.33 | ПС "Консервный завод" 35/10 кВ
ПАО Россети Северный Кавказ» | "Дагэнерго" филиал | Республика Дагестан | 5581 | 14442/2021/ДЭ/БУЙНГЭС | 2021-10-01 | 2022-03-31 | 10 | 458.33 | ПС "Буйнакск-1" 110/6 кВ
ПАО Россети Северный Кавказ» | "Дагэнерго" филиал | Республика Дагестан | 5582 | 14416/2021/ДЭ/ХАСАГЭС | 2021-09-09 | 2022-03-09 | 7 | 458.33 | ПС "Консервный завод" 35/10 кВ
ПАО Россети Северный Кавказ» | "Дагэнерго" филиал | Республика Дагестан | 5583 | 14443/2021/ДЭ/КАРАРЭС | 2021-10-15 | 2022-04-14 | 10 | 458.33 | ПС Карабудахкент 110/35/10
ПАО Россети Северный Кавказ» | "Дагэнерго" филиал | Республика Дагестан | 5584 | 14417/2021/ДЭ/ХАСАГЭС | 2021-09-09 | 2022-03-09 | 7 | 458.33 | ПС "Ярык-Cу" 110/10 кВ
ПАО Россети Северный Кавказ» | "Дагэнерго" филиал | Республика Дагестан | 5585 | 14445/2021/ДЭ/БУЙНГЭС | 2021-10-01 | 2022-03-31 | 10 | 458.33 | ПС "Буйнакск-1" 110/6 кВ
ПАО Россети Северный Кавказ» | "Дагэнерго" филиал | Республика Дагестан | 5586 | 14447/2021/ДЭ/БАБАРЭС | 2021-09-09 | 2022-03-09 | 10 | 458.33 | ПС "Сулевкент" 110/10 кВ
ПАО Россети Северный Кавказ» | "Дагэнерго" филиал | Республика Дагестан | 5587 | 14446/2021/ДЭ/АКУШРЭС | 2021-09-11 | 2022-03-11 | 10 | 458.33 | ПС "Акуша" 110/10 кВ
ПАО Россети Северный Кавказ» | "Дагэнерго" филиал | Республика Дагестан | 5588 | 14448/2021/ДЭ/БУЙНГЭС | 2021-10-01 | 2022-03-31 | 10 | 458.33 | ПС "Буйнакск-2" 110/6 кВ
ПАО Россети Северный Кавказ» | "Дагэнерго" филиал | Республика Дагестан | 5589 | 14449/2021/ДЭ/ЛЕВАРЭС | 2021-09-09 | 2022-03-09 | 10 | 458.33 | ПС "Ташкапур" 35/10 кВ
ПАО Россети Северный Кавказ» | "Дагэнерго" филиал | Республика Дагестан | 5590 | 14450/2021/ДЭ/СЕВРЭС | 2021-09-09 | 2022-03-09 | 5 | 458.33 | ПС "Ленинаул" 35/10 кВ
ПАО Россети Северный Кавказ» | "Дагэнерго" филиал | Республика Дагестан | 5591 | 14451/2021/ДЭ/СЕВРЭС | 2021-09-09 | 2022-03-09 | 5 | 458.33 | ПС "Ленинаул" 35/10 кВ
ПАО Россети Северный Кавказ» | "Дагэнерго" филиал | Республика Дагестан | 5592 | 14452/2021/ДЭ/ИЗБГЭС | 2021-09-28 | 2022-03-28 | 10 | 458.33 | ПС "Изберг Южная" 110/6 кВ
ПАО Россети Северный Кавказ» | "Дагэнерго" филиал | Республика Дагестан | 5593 | 14453/2021/ДЭ/БАБАРЭС | 2021-09-09 | 2022-03-09 | 10 | 458.33 | ПС "Сулевкент" 110/10 кВ
ПАО Россети Северный Кавказ» | "Дагэнерго" филиал | Республика Дагестан | 5594 | 14454/2021/ДЭ/ЛЕВАРЭС | 2021-09-09 | 2022-03-09 | 10 | 458.33
ПАО Россети Северный Кавказ» | "Дагэнерго" филиал | Республика Дагестан | 5595 | 14455/2021/ДЭ/ДЕРБГЭС | 2021-09-20 | 2022-03-20 | 10 | 458.33
ПАО Россети Северный Кавказ» | "Дагэнерго" филиал | Республика Дагестан | 5596 | 14457/2021/ДЭ/ЛЕВАРЭС | 2021-09-09 | 2022-03-09 | 10 | 458.33
ПАО Россети Северный Кавказ» | "Дагэнерго" филиал | Республика Дагестан | 5597 | 14460/2021/ДЭ/ДЕРБГЭС | 2021-09-20 | 2022-03-20 | 10 | 458.33 | ПС "Дербент-Северная" 110/6 кВ
ПАО Россети Северный Кавказ» | "Дагэнерго" филиал | Республика Дагестан | 5598 | 14456/2021/ДЭ/БУЙНГЭС | 2021-10-01 | 2022-03-31 | 10 | 458.33 | ПС "Буйнакск-2" 110/6 кВ
ПАО Россети Северный Кавказ» | "Дагэнерго" филиал | Республика Дагестан | 5599 | 14459/2021/ДЭ/АКУШРЭС | 2021-09-11 | 2022-03-11 | 10 | 458.33 | ПС "Цудахар" 35/10 кВ
ПАО Россети Северный Кавказ» | "Дагэнерго" филиал | Республика Дагестан | 5600 | 14463/2021/ДЭ/ДЕРБГЭС | 2021-09-24 | 2022-03-24 | 10 | 458.33 | ПС "Дербент-Западная" 110/6 кВ
ПАО Россети Северный Кавказ» | "Дагэнерго" филиал | Республика Дагестан | 5601 | 14465/2021/ДЭ/БАБАРЭС | 2021-09-09 | 2022-03-09 | 10 | 458.33 | ПС "Хамаматюрт" 35/10 кВ
ПАО Россети Северный Кавказ» | "Дагэнерго" филиал | Республика Дагестан | 5602 | 14468/2021/ДЭ/ДЕРБГЭС | 2021-09-24 | 2022-03-24 | 10 | 458.33
ПАО Россети Северный Кавказ» | "Дагэнерго" филиал | Республика Дагестан | 5603 | 14469/2021/ДЭ/ЛЕВАРЭС | 2021-09-09 | 2022-03-09 | 10 | 458.33
ПАО Россети Северный Кавказ» | "Дагэнерго" филиал | Республика Дагестан | 5604 | 14471/2021/ДЭ/ЛЕВАРЭС | 2021-09-09 | 2022-03-09 | 10 | 458.33
ПАО Россети Северный Кавказ» | "Дагэнерго" филиал | Республика Дагестан | 5605 | 14470/2021/ДЭ/БУЙНГЭС | 2021-10-03 | 2022-04-02 | 10 | 458.33 | ПС "Буйнакск-1" 110/6 кВ
ПАО Россети Северный Кавказ» | "Дагэнерго" филиал | Республика Дагестан | 5606 | 14458/2021/ДЭ/КИЗИРЭС | 2021-10-01 | 2022-03-31 | 400 | 2633.85 | ПС "ЗФС" 110/35/6 кВ
ПАО Россети Северный Кавказ» | "Дагэнерго" филиал | Республика Дагестан | 5607 | 14477/2021/ДЭ/ИЗБГЭС | 2021-09-28 | 2022-03-28 | 10 | 458.33 | ПС "Изберг Южная" 110/6 кВ
ПАО Россети Северный Кавказ» | "Дагэнерго" филиал | Республика Дагестан | 5608 | 14475/2021/ДЭ/КИЗЛРЭС | 2021-11-03 | 2022-05-03 | 5 | 458.33 | ПС "Кизляр-1" 110/10 кВ
ПАО Россети Северный Кавказ» | "Дагэнерго" филиал | Республика Дагестан | 5609 | 14478/2021/ДЭ/ИЗБГЭС | 2021-09-28 | 2022-03-28 | 10 | 458.33 | ПС "Изберг Южная" 110/6 кВ
ПАО Россети Северный Кавказ» | "Дагэнерго" филиал | Республика Дагестан | 5610 | 14476/2021/ДЭ/БУЙНГЭС | 2021-10-03 | 2022-04-02 | 10 | 458.33 | ПС "Буйнакск-1" 110/6 кВ
ПАО Россети Северный Кавказ» | "Дагэнерго" филиал | Республика Дагестан | 5611 | 14461/2021/ДЭ/ХАСАГЭС | 2021-09-10 | 2022-03-10 | 7 | 458.33 | ПС "Акташ" 110/10 кВ
ПАО Россети Северный Кавказ» | "Дагэнерго" филиал | Республика Дагестан | 5612 | 14462/2021/ДЭ/ХАСАГЭС | 2021-09-10 | 2022-03-10 | 7 | 458.33 | ПС "Акташ" 110/10 кВ
ПАО Россети Северный Кавказ» | "Дагэнерго" филиал | Республика Дагестан | 5613 | 14464/2021/ДЭ/ХАСАГЭС | 2021-09-10 | 2022-03-10 | 15 | 458.33 | ПС "Ярык-Cу" 110/10 кВ
ПАО Россети Северный Кавказ» | "Дагэнерго" филиал | Республика Дагестан | 5614 | 14466/2021/ДЭ/ХАСАГЭС | 2021-09-10 | 2022-03-10 | 15 | 458.33 | ПС "Акташ" 110/10 кВ
ПАО Россети Северный Кавказ» | "Дагэнерго" филиал | Республика Дагестан | 5615 | 14467/2021/ДЭ/ХАСАГЭС | 2021-09-10 | 2022-03-10 | 15 | 458.33 | ПС "Ярык-Cу" 110/10 кВ
ПАО Россети Северный Кавказ» | "Дагэнерго" филиал | Республика Дагестан | 5616 | 14484/2021/ДЭ/КАРАРЭС | 2021-10-15 | 2022-04-14 | 10 | 458.33 | ПС Дженгутай 35/10
ПАО Россети Северный Кавказ» | "Дагэнерго" филиал | Республика Дагестан | 5617 | 14486/2021/ДЭ/КАРАРЭС | 2021-11-15 | 2022-05-15 | 10 | 458.33 | ПС Карабудахкент 110/35/10
ПАО Россети Северный Кавказ» | "Дагэнерго" филиал | Республика Дагестан | 5618 | 14488/2021/ДЭ/БАБАРЭС | 2021-09-10 | 2022-03-10 | 10 | 458.33 | ПС "Бабаюрт" 110/10 кВ
ПАО Россети Северный Кавказ» | "Дагэнерго" филиал | Республика Дагестан | 5619 | 14489/2021/ДЭ/БАБАРЭС | 2021-09-10 | 2022-03-10 | 10 | 458.33 | ПС "Бабаюрт" 110/10 кВ
ПАО Россети Северный Кавказ» | "Дагэнерго" филиал | Республика Дагестан | 5620 | 14492/2021/ДЭ/МАХАГЭС | 2021-09-13 | 2022-03-13 | 10 | 458.33 | ПС Компас 110/35/10
ПАО Россети Северный Кавказ» | "Дагэнерго" филиал | Республика Дагестан | 5621 | 9309/2021/ДЭ/ДЕРБРЭС | 2021-09-21 | 2022-09-20 | 2000 | 161947.18 | ПС "Геджух" 110/10 кВ
ПАО Россети Северный Кавказ» | "Дагэнерго" филиал | Республика Дагестан | 5622 | 14496/2021/ДЭ/КАРАРЭС | 2021-10-15 | 2022-04-14 | 10 | 458.33 | ПС Рассвет 110/35/6
ПАО Россети Северный Кавказ» | "Дагэнерго" филиал | Республика Дагестан | 5623 | 14498/2021/ДЭ/ТЛЯРРЭС | 2021-09-10 | 2022-03-10 | 10 | 458.33 | ПС "Тлярата" 35/10 кВ
ПАО Россети Северный Кавказ» | "Дагэнерго" филиал | Республика Дагестан | 5624 | 14499/2021/ДЭ/КАРАРЭС | 2021-10-15 | 2022-04-14 | 10 | 458.33 | ПС Карабудахкент 110/35/10
ПАО Россети Северный Кавказ» | "Дагэнерго" филиал | Республика Дагестан | 5625 | 14267/2021/ДЭ/БУЙНРЭС | 2021-09-24 | 2022-03-24 | 10 | 458.33 | ПС "Дженгутай" 35/10 кВ
ПАО Россети Северный Кавказ» | "Дагэнерго" филиал | Республика Дагестан | 5626 | 14502/2021/ДЭ/БУЙНРЭС | 2021-09-26 | 2022-03-26 | 10 | 458.33 | ПС "Халимбекаул" 35/10 кВ
ПАО Россети Северный Кавказ» | "Дагэнерго" филиал | Республика Дагестан | 5627 | 14504/2021/ДЭ/МАГАРЭС | 2021-09-12 | 2022-03-12 | 10 | 458.33 | ПС "Магарамкент" 110/10 кВ
ПАО Россети Северный Кавказ» | "Дагэнерго" филиал | Республика Дагестан | 5628 | 14505/2021/ДЭ/МАГАРЭС | 2021-09-12 | 2022-03-12 | 10 | 458.33 | ПС "Советская" 110/10 кВ
ПАО Россети Северный Кавказ» | "Дагэнерго" филиал | Республика Дагестан | 5629 | 14506/2021/ДЭ/МАГАРЭС | 2021-09-13 | 2022-03-13 | 10 | 458.33 | ПС "Советская" 110/10 кВ
ПАО Россети Северный Кавказ» | "Дагэнерго" филиал | Республика Дагестан | 5630 | 14507/2021/ДЭ/МАГАРЭС | 2021-09-12 | 2022-03-12 | 10 | 458.33 | ПС "Магарамкент" 110/10 кВ
ПАО Россети Северный Кавказ» | "Дагэнерго" филиал | Республика Дагестан | 5631 | 14508/2021/ДЭ/МАГАРЭС | 2021-09-12 | 2022-03-12 | 10 | 458.33 | ПС "Тагиркент" 110/10 кВ
ПАО Россети Северный Кавказ» | "Дагэнерго" филиал | Республика Дагестан | 5632 | 14509/2021/ДЭ/МАГАРЭС | 2021-10-12 | 2022-04-11 | 10 | 458.33 | ПС "Магарамкент" 110/10 кВ
ПАО Россети Северный Кавказ» | "Дагэнерго" филиал | Республика Дагестан | 5633 | 14510/2021/ДЭ/МАГАРЭС | 2021-09-12 | 2022-03-12 | 10 | 458.33 | ПС "Магарамкент" 110/10 кВ
ПАО Россети Северный Кавказ» | "Дагэнерго" филиал | Республика Дагестан | 5634 | 14511/2021/ДЭ/МАГАРЭС | 2021-09-12 | 2022-03-12 | 10 | 458.33 | ПС "Магарамкент" 110/10 кВ
ПАО Россети Северный Кавказ» | "Дагэнерго" филиал | Республика Дагестан | 5635 | 14512/2021/ДЭ/МАГАРЭС | 2021-09-12 | 2022-03-12 | 10 | 458.33 | ПС "Магарамкент" 110/10 кВ
ПАО Россети Северный Кавказ» | "Дагэнерго" филиал | Республика Дагестан | 5636 | 14514/2021/ДЭ/МАГАРЭС | 2021-09-12 | 2022-03-12 | 10 | 458.33 | ПС "Магарамкент" 110/10 кВ
ПАО Россети Северный Кавказ» | "Дагэнерго" филиал | Республика Дагестан | 5637 | 14517/2021/ДЭ/КИЗЛРЭС | 2021-11-26 | 2022-05-26 | 10 | 458.33 | ПС "Михеевка" 35/10 кВ
ПАО Россети Северный Кавказ» | "Дагэнерго" филиал | Республика Дагестан | 5638 | 14500/2021/ДЭ/КАЯКРЭС | 2021-09-14 | 2022-03-14 | 10 | 458.33 | ПС "Каякент" 110/10 кВ
ПАО Россети Северный Кавказ» | "Дагэнерго" филиал | Республика Дагестан | 5639 | 14474/2021/ДЭ/ИЗБГЭС | 2021-09-28 | 2022-03-28 | 10 | 458.33 | ПС "Изберг Северная" 110/10 кВ
ПАО Россети Северный Кавказ» | "Дагэнерго" филиал | Республика Дагестан | 5640 | 14501/2021/ДЭ/КАРАРЭС | 2021-10-05 | 2022-04-04 | 1 | 2633.85 | ПС Насосная-2 110/35/6
ПАО Россети Северный Кавказ» | "Дагэнерго" филиал | Республика Дагестан | 5641 | 14518/2021/ДЭ/ДЕРБГЭС | 2021-09-24 | 2022-03-24 | 10 | 458.33 | ПС "Дербент-Северная" 110/6 кВ
ПАО Россети Северный Кавказ» | "Дагэнерго" филиал | Республика Дагестан | 5642 | 14519/2021/ДЭ/КАСУРЭС | 2021-09-13 | 2022-03-13 | 10 | 458.33 | ПС "Набережная" 35/10 кВ
ПАО Россети Северный Кавказ» | "Дагэнерго" филиал | Республика Дагестан | 5643 | 14520/2021/ДЭ/ХАСАРЭС | 2021-09-13 | 2022-03-13 | 5 | 458.33 | ПС "Дружба" 35/10 кВ
ПАО Россети Северный Кавказ» | "Дагэнерго" филиал | Республика Дагестан | 5644 | 14522/2021/ДЭ/МАХАГЭС | 2021-09-13 | 2022-03-13 | 15 | 458.33 | ПС ЦПП 110/35/10
ПАО Россети Северный Кавказ» | "Дагэнерго" филиал | Республика Дагестан | 5645 | 14523/2021/ДЭ/ХАСАРЭС | 2021-09-13 | 2022-03-13 | 5 | 458.33 | ПС "Карланюрт-Тяговая" 110/10 кВ
ПАО Россети Северный Кавказ» | "Дагэнерго" филиал | Республика Дагестан | 5646 | 14525/2021/ДЭ/МАХАГЭС | 2021-09-13 | 2022-03-13 | 12 | 458.33 | ПС ГПП 110/35/10
ПАО Россети Северный Кавказ» | "Дагэнерго" филиал | Республика Дагестан | 5647 | 14526/2021/ДЭ/ХАСАРЭС | 2021-09-13 | 2022-03-13 | 5 | 458.33 | ПС "Ярык-Су" 110/10 кВ
ПАО Россети Северный Кавказ» | "Дагэнерго" филиал | Республика Дагестан | 5648 | 14527/2021/ДЭ/ХАСАРЭС | 2021-09-13 | 2022-03-13 | 5 | 458.33 | ПС "Карланюрт-Тяговая" 110/10 кВ
ПАО Россети Северный Кавказ» | "Дагэнерго" филиал | Республика Дагестан | 5649 | 14529/2021/ДЭ/ХАСАРЭС | 2021-09-13 | 2022-03-13 | 5 | 458.33 | ПС "Карланюрт-Тяговая" 110/10 кВ
ПАО Россети Северный Кавказ» | "Дагэнерго" филиал | Республика Дагестан | 5650 | 14528/2021/ДЭ/МАХАГЭС | 2021-09-13 | 2022-03-13 | 10 | 458.33 | ПС Приморская 110/35/10/6
ПАО Россети Северный Кавказ» | "Дагэнерго" филиал | Республика Дагестан | 5651 | 14530/2021/ДЭ/КИЗЛГЭС | 2021-09-16 | 2022-12-27 | 55 | 2633.85 | ПС "Кизляр-1" 110/10 кВ
ПАО Россети Северный Кавказ» | "Дагэнерго" филиал | Республика Дагестан | 5652 | 14531/2021/ДЭ/МАХАГЭС | 2021-09-13 | 2022-03-13 | 5 | 458.33 | ПС Приморская 110/35/10/6
ПАО Россети Северный Кавказ» | "Дагэнерго" филиал | Республика Дагестан | 5653 | 14532/2021/ДЭ/МАХАГЭС | 2021-09-13 | 2022-03-13 | 15 | 458.33 | ПС Махачкала - 1 110/35/10
ПАО Россети Северный Кавказ» | "Дагэнерго" филиал | Республика Дагестан | 5654 | 14535/2021/ДЭ/КАСУРЭС | 2021-09-13 | 2022-03-13 | 10 | 458.33 | ПС "Кировская" 35/10 кВ
ПАО Россети Северный Кавказ» | "Дагэнерго" филиал | Республика Дагестан | 5655 | 14537/2021/ДЭ/ЛЕВАРЭС | 2021-09-13 | 2022-03-13 | 10 | 458.33
ПАО Россети Северный Кавказ» | "Дагэнерго" филиал | Республика Дагестан | 5656 | 14538/2021/ДЭ/КАСУРЭС | 2021-09-13 | 2022-03-13 | 8 | 458.33 | ПС "Касумкент" 110/10 кВ
ПАО Россети Северный Кавказ» | "Дагэнерго" филиал | Республика Дагестан | 5657 | 14540/2021/ДЭ/БУЙНГЭС | 2021-10-03 | 2022-04-02 | 10 | 458.33 | ПС "Буйнакск-2" 110/6 кВ
ПАО Россети Северный Кавказ» | "Дагэнерго" филиал | Республика Дагестан | 5658 | 14542/2021/ДЭ/МАХАГЭС | 2021-09-16 | 2022-03-16 | 7 | 458.33 | ПС Приморская 110/35/10/6
ПАО Россети Северный Кавказ» | "Дагэнерго" филиал | Республика Дагестан | 5659 | 14543/2021/ДЭ/МАХАГЭС | 2021-09-14 | 2022-03-14 | 10 | 458.33 | ПС ГПП 110/35/10
ПАО Россети Северный Кавказ» | "Дагэнерго" филиал | Республика Дагестан | 5660 | 14544/2021/ДЭ/ЦЕНТРЭС | 2021-09-13 | 2022-03-13 | 10 | 458.33 | ПС Шамхал 110/35/10
ПАО Россети Северный Кавказ» | "Дагэнерго" филиал | Республика Дагестан | 5661 | 14547/2021/ДЭ/МАХАГЭС | 2021-09-14 | 2022-03-14 | 10 | 458.33 | ПС Приморская 110/35/10/6
ПАО Россети Северный Кавказ» | "Дагэнерго" филиал | Республика Дагестан | 5662 | 34179/2021/ДЭ/ЦЕНТРЭС | 2021-09-13 | 2022-03-13 | 10 | 458.33 | ПС Шамхал 110/35/10
ПАО Россети Северный Кавказ» | "Дагэнерго" филиал | Республика Дагестан | 5663 | 34183/2021/ДЭ/УНЦУРЭС | 2021-09-14 | 2022-03-14 | 20 | 2633.85 | ПС "Унцукуль" 35/10 кВ
ПАО Россети Северный Кавказ» | "Дагэнерго" филиал | Республика Дагестан | 5664 | 34186/2021/ДЭ/КАЯКРЭС | 2021-09-14 | 2022-03-14 | 10 | 458.33 | ПС "Каякент" 110/10 кВ
ПАО Россети Северный Кавказ» | "Дагэнерго" филиал | Республика Дагестан | 5665 | 34185/2021/ДЭ/КАЯКРЭС | 2021-09-14 | 2022-03-14 | 10 | 458.33 | ПС "Каякент" 110/10 кВ
ПАО Россети Северный Кавказ» | "Дагэнерго" филиал | Республика Дагестан | 5666 | 34188/2021/ДЭ/КАСУРЭС | 2021-09-14 | 2022-03-14 | 10 | 458.33 | ПС "Касумкент" 110/10 кВ
ПАО Россети Северный Кавказ» | "Дагэнерго" филиал | Республика Дагестан | 5667 | 34189/2021/ДЭ/МАХАГЭС | 2021-09-17 | 2022-03-17 | 10 | 458.33
ПАО Россети Северный Кавказ» | "Дагэнерго" филиал | Республика Дагестан | 5668 | 34190/2021/ДЭ/МАХАГЭС | 2021-09-17 | 2022-03-17 | 10 | 458.33 | ПС Приморская 110/35/10/6
ПАО Россети Северный Кавказ» | "Дагэнерго" филиал | Республика Дагестан | 5669 | 34192/2021/ДЭ/ИЗБГЭС | 2021-09-28 | 2022-03-28 | 10 | 458.33 | ПС "Изберг Северная" 110/10 кВ
ПАО Россети Северный Кавказ» | "Дагэнерго" филиал | Республика Дагестан | 5670 | 34194/2021/ДЭ/ХАСАРЭС | 2021-09-14 | 2022-12-24 | 15 | 458.33 | ПС "Аксай" 110/10 кВ
ПАО Россети Северный Кавказ» | "Дагэнерго" филиал | Республика Дагестан | 5671 | 34196/2021/ДЭ/ИЗБГЭС | 2021-09-28 | 2022-03-28 | 10 | 458.33 | ПС "Изберг Южная" 110/6 кВ
ПАО Россети Северный Кавказ» | "Дагэнерго" филиал | Республика Дагестан | 5672 | 34210/2021/ДЭ/БАБАРЭС | 2021-09-14 | 2022-03-14 | 10 | 458.33 | ПС "Сулевкент" 110/10 кВ
ПАО Россети Северный Кавказ» | "Дагэнерго" филиал | Республика Дагестан | 5673 | 34207/2021/ДЭ/ЦЕНТРЭС | 2021-09-14 | 2022-03-14 | 10 | 458.33 | ПС Алмало 35/10/6
ПАО Россети Северный Кавказ» | "Дагэнерго" филиал | Республика Дагестан | 5674 | 34214/2021/ДЭ/МАХАГЭС | 2021-10-06 | 2022-04-05 | 5 | 458.33 | ПС Компас 110/35/10
ПАО Россети Северный Кавказ» | "Дагэнерго" филиал | Республика Дагестан | 5675 | 34216/2021/ДЭ/ХАСАРЭС | 2021-09-14 | 2022-03-14 | 5 | 458.33 | ПС "Ярык-Су" 110/10 кВ
ПАО Россети Северный Кавказ» | "Дагэнерго" филиал | Республика Дагестан | 5676 | 34219/2021/ДЭ/ХАСАРЭС | 2021-09-14 | 2022-03-14 | 5 | 458.33 | ПС "Карланюрт-Тяговая" 110/10 кВ
ПАО Россети Северный Кавказ» | "Дагэнерго" филиал | Республика Дагестан | 5677 | 34217/2021/ДЭ/ДЕРБРЭС | 2021-09-28 | 2022-03-28 | 10 | 458.33 | ПС "Мамедкала" 110/10 кВ
ПАО Россети Северный Кавказ» | "Дагэнерго" филиал | Республика Дагестан | 5678 | 34212/2021/ДЭ/МАХАГЭС | 2021-09-17 | 2022-03-17 | 10 | 458.33 | ПС Новая 110/35/6
ПАО Россети Северный Кавказ» | "Дагэнерго" филиал | Республика Дагестан | 5679 | 34218/2021/ДЭ/УНЦУРЭС | 2021-09-14 | 2022-03-14 | 5 | 458.33 | ПС "Унцукуль" 35/10 кВ
ПАО Россети Северный Кавказ» | "Дагэнерго" филиал | Республика Дагестан | 5680 | 34224/2021/ДЭ/ДЕРБРЭС | 2021-09-28 | 2022-03-28 | 10 | 458.33 | ПС "Белиджи" 110/10 кВ
ПАО Россети Северный Кавказ» | "Дагэнерго" филиал | Республика Дагестан | 5681 | 34225/2021/ДЭ/ХАСАРЭС | 2021-09-14 | 2022-03-14 | 5 | 458.33 | ПС "Карланюрт-Тяговая" 110/10 кВ
ПАО Россети Северный Кавказ» | "Дагэнерго" филиал | Республика Дагестан | 5682 | 34228/2021/ДЭ/ХАСАРЭС | 2021-09-14 | 2022-03-14 | 5 | 458.33 | ПС "Карланюрт-Тяговая" 110/10 кВ
ПАО Россети Северный Кавказ» | "Дагэнерго" филиал | Республика Дагестан | 5683 | 34232/2021/ДЭ/ХАСАРЭС | 2021-09-14 | 2022-03-14 | 5 | 458.33 | ПС "Андрейаул" 35/10 кВ
ПАО Россети Северный Кавказ» | "Дагэнерго" филиал | Республика Дагестан | 5684 | 34215/2021/ДЭ/БОТЛРЭС | 2021-09-14 | 2022-03-14 | 5 | 458.33 | ПС "Ботлих" 110/10 кВ
ПАО Россети Северный Кавказ» | "Дагэнерго" филиал | Республика Дагестан | 5685 | 34235/2021/ДЭ/ХАСАРЭС | 2021-09-14 | 2022-03-14 | 5 | 458.33 | ПС "Акташ" 110/10 кВ
ПАО Россети Северный Кавказ» | "Дагэнерго" филиал | Республика Дагестан | 5686 | 34248/2021/ДЭ/КАЯКРЭС | 2021-09-20 | 2022-03-20 | 10 | 458.33 | ПС "Каякент" 110/10 кВ
ПАО Россети Северный Кавказ» | "Дагэнерго" филиал | Республика Дагестан | 5687 | 34247/2021/ДЭ/ДЕРБРЭС | 2021-09-28 | 2022-03-28 | 10 | 458.33 | ПС "Белиджи" 110/10 кВ
ПАО Россети Северный Кавказ» | "Дагэнерго" филиал | Республика Дагестан | 5688 | 34246/2021/ДЭ/ДЕРБРЭС | 2021-11-08 | 2022-05-08 | 7 | 2633.85 | ПС "Огни" 110/6 кВ
ПАО Россети Северный Кавказ» | "Дагэнерго" филиал | Республика Дагестан | 5689 | 34253/2021/ДЭ/ДЕРБРЭС | 2021-09-28 | 2022-03-28 | 10 | 458.33 | ПС "Белиджи" 110/10 кВ
ПАО Россети Северный Кавказ» | "Дагэнерго" филиал | Республика Дагестан | 5690 | 34250/2021/ДЭ/МАХАГЭС | 2021-09-17 | 2022-03-17 | 7 | 458.33 | ПС ГПП 110/35/10
ПАО Россети Северный Кавказ» | "Дагэнерго" филиал | Республика Дагестан | 5691 | 34252/2021/ДЭ/ХАСАГЭС | 2021-09-21 | 2022-03-21 | 150 | 2633.85 | ПС "Ярык-Cу" 110/10 кВ
ПАО Россети Северный Кавказ» | "Дагэнерго" филиал | Республика Дагестан | 5692 | 34256/2021/ДЭ/КАСУРЭС | 2021-09-16 | 2022-03-16 | 10 | 458.33 | ПС "Советская" 35/10 кВ
ПАО Россети Северный Кавказ» | "Дагэнерго" филиал | Республика Дагестан | 5693 | 34259/2021/ДЭ/ДЕРБРЭС | 2021-09-28 | 2022-03-28 | 10 | 458.33 | ПС "Белиджи" 110/10 кВ
ПАО Россети Северный Кавказ» | "Дагэнерго" филиал | Республика Дагестан | 5694 | 34258/2021/ДЭ/ХАСАРЭС | 2021-09-16 | 2022-03-16 | 30 | 2633.85 | ПС "Ярык-Су" 110/10 кВ
ПАО Россети Северный Кавказ» | "Дагэнерго" филиал | Республика Дагестан | 5695 | 34227/2021/ДЭ/ИЗБГЭС | 2021-09-28 | 2022-03-28 | 10 | 458.33 | ПС "Изберг Южная" 110/6 кВ
ПАО Россети Северный Кавказ» | "Дагэнерго" филиал | Республика Дагестан | 5696 | 34251/2021/ДЭ/ХАСАРЭС | 2021-09-17 | 2022-03-17 | 10 | 458.33
ПАО Россети Северный Кавказ» | "Дагэнерго" филиал | Республика Дагестан | 5697 | 34229/2021/ДЭ/ИЗБГЭС | 2021-09-28 | 2022-03-28 | 10 | 458.33 | ПС "Изберг Северная" 110/10 кВ
ПАО Россети Северный Кавказ» | "Дагэнерго" филиал | Республика Дагестан | 5698 | 34238/2021/ДЭ/МАГАРЭС | 2021-10-16 | 2022-04-15 | 10 | 458.33 | ПС "Магарамкент" 110/10 кВ
ПАО Россети Северный Кавказ» | "Дагэнерго" филиал | Республика Дагестан | 5699 | 34230/2021/ДЭ/ИЗБГЭС | 2021-09-28 | 2022-03-28 | 10 | 458.33 | ПС "Изберг Южная" 110/6 кВ
ПАО Россети Северный Кавказ» | "Дагэнерго" филиал | Республика Дагестан | 5700 | 34260/2021/ДЭ/ЦЕНТРЭС | 2021-10-28 | 2022-04-27 | 120 | 2633.85 | ПС Махачкала - 1 110/35/10
ПАО Россети Северный Кавказ» | "Дагэнерго" филиал | Республика Дагестан | 5701 | 34262/2021/ДЭ/ДЕРБРЭС | 2021-09-28 | 2022-03-28 | 10 | 458.33 | ПС "Белиджи" 110/10 кВ
ПАО Россети Северный Кавказ» | "Дагэнерго" филиал | Республика Дагестан | 5702 | 34261/2021/ДЭ/ХАСАРЭС | 2021-09-17 | 2022-03-17 | 15 | 458.33
ПАО Россети Северный Кавказ» | "Дагэнерго" филиал | Республика Дагестан | 5703 | 34263/2021/ДЭ/ДЕРБРЭС | 2021-09-28 | 2022-03-28 | 10 | 458.33 | ПС "Араблинка" 110/10 кВ
ПАО Россети Северный Кавказ» | "Дагэнерго" филиал | Республика Дагестан | 5704 | 34265/2021/ДЭ/АКУШРЭС | 2021-09-29 | 2022-03-29 | 10 | 458.33 | ПС "Акуша" 110/10 кВ
ПАО Россети Северный Кавказ» | "Дагэнерго" филиал | Республика Дагестан | 5705 | 34266/2021/ДЭ/КАСУРЭС | 2021-09-16 | 2022-03-16 | 10 | 458.33 | ПС "Касумкент" 110/10 кВ
ПАО Россети Северный Кавказ» | "Дагэнерго" филиал | Республика Дагестан | 5706 | 34267/2021/ДЭ/ХАСАРЭС | 2021-09-17 | 2022-03-17 | 15 | 458.33
ПАО Россети Северный Кавказ» | "Дагэнерго" филиал | Республика Дагестан | 5707 | 34268/2021/ДЭ/КАСУРЭС | 2021-09-16 | 2022-03-16 | 11 | 458.33 | ПС "Касумкент" 110/10 кВ
ПАО Россети Северный Кавказ» | "Дагэнерго" филиал | Республика Дагестан | 5708 | 34269/2021/ДЭ/ХАСАРЭС | 2021-09-17 | 2022-03-17 | 15 | 458.33
ПАО Россети Северный Кавказ» | "Дагэнерго" филиал | Республика Дагестан | 5709 | 34271/2021/ДЭ/ХАСАРЭС | 2021-09-17 | 2022-03-17 | 10 | 458.33
ПАО Россети Северный Кавказ» | "Дагэнерго" филиал | Республика Дагестан | 5710 | 34270/2021/ДЭ/МАХАГЭС | 2021-09-17 | 2022-03-17 | 10 | 458.33 | ПС ГПП 110/35/10
ПАО Россети Северный Кавказ» | "Дагэнерго" филиал | Республика Дагестан | 5711 | 34272/2021/ДЭ/ХАСАРЭС | 2021-09-17 | 2022-03-17 | 15 | 458.33
ПАО Россети Северный Кавказ» | "Дагэнерго" филиал | Республика Дагестан | 5712 | 34273/2021/ДЭ/ХАСАРЭС | 2021-09-17 | 2022-03-17 | 5 | 458.33
ПАО Россети Северный Кавказ» | "Дагэнерго" филиал | Республика Дагестан | 5713 | 34275/2021/ДЭ/ЛЕВАРЭС | 2021-09-16 | 2022-03-16 | 10 | 458.33
ПАО Россети Северный Кавказ» | "Дагэнерго" филиал | Республика Дагестан | 5714 | 34277/2021/ДЭ/ИЗБГЭС | 2021-09-28 | 2022-03-28 | 10 | 458.33 | ПС "Изберг Северная" 110/10 кВ
ПАО Россети Северный Кавказ» | "Дагэнерго" филиал | Республика Дагестан | 5715 | 34276/2021/ДЭ/КИЗЛРЭС | 2021-11-03 | 2022-05-03 | 10 | 458.33 | ПС "Черняевка" 35/10 кВ
ПАО Россети Северный Кавказ» | "Дагэнерго" филиал | Республика Дагестан | 5716 | 34274/2021/ДЭ/БУЙНГЭС | 2021-10-06 | 2022-04-05 | 10 | 458.33 | ПС "Буйнакск-1" 110/6 кВ
ПАО Россети Северный Кавказ» | "Дагэнерго" филиал | Республика Дагестан | 5717 | 34234/2021/ДЭ/МАХАГЭС | 2021-09-29 | 2022-03-29 | 30 | 2633.85 | ПС ГПП 110/35/10
ПАО Россети Северный Кавказ» | "Дагэнерго" филиал | Республика Дагестан | 5718 | 34278/2021/ДЭ/АКУШРЭС | 2021-09-29 | 2022-03-29 | 10 | 458.33 | ПС "Акуша" 110/10 кВ
ПАО Россети Северный Кавказ» | "Дагэнерго" филиал | Республика Дагестан | 5719 | 34282/2021/ДЭ/ЛЕВАРЭС | 2021-09-16 | 2022-03-16 | 10 | 458.33
ПАО Россети Северный Кавказ» | "Дагэнерго" филиал | Республика Дагестан | 5720 | 34281/2021/ДЭ/ХАСАРЭС | 2021-09-17 | 2022-03-17 | 5 | 458.33
ПАО Россети Северный Кавказ» | "Дагэнерго" филиал | Республика Дагестан | 5721 | 34284/2021/ДЭ/ХАСАРЭС | 2021-09-17 | 2022-03-17 | 5 | 458.33
ПАО Россети Северный Кавказ» | "Дагэнерго" филиал | Республика Дагестан | 5722 | 34241/2021/ДЭ/БУЙНРЭС | 2021-09-16 | 2022-03-16 | 10 | 458.33 | ПС "Халимбекаул" 35/10 кВ
ПАО Россети Северный Кавказ» | "Дагэнерго" филиал | Республика Дагестан | 5723 | 34285/2021/ДЭ/МАХАГЭС | 2021-09-22 | 2022-03-22 | 60 | 2633.85 | ПС Восточная 110/35/10
ПАО Россети Северный Кавказ» | "Дагэнерго" филиал | Республика Дагестан | 5724 | 34286/2021/ДЭ/ХАСАРЭС | 2021-09-17 | 2022-03-17 | 5 | 458.33
ПАО Россети Северный Кавказ» | "Дагэнерго" филиал | Республика Дагестан | 5725 | 34289/2021/ДЭ/ДЕРБРЭС | 2021-10-21 | 2022-04-20 | 30 | 2633.85 | ПС "Дербент-Южная" 110/10 кВ
ПАО Россети Северный Кавказ» | "Дагэнерго" филиал | Республика Дагестан | 5726 | 34290/2021/ДЭ/МАХАГЭС | 2021-09-21 | 2022-03-21 | 15 | 458.33 | ПС ГПП 110/35/10
ПАО Россети Северный Кавказ» | "Дагэнерго" филиал | Республика Дагестан | 5727 | 34292/2021/ДЭ/ХАСАРЭС | 2021-10-05 | 2022-04-04 | 5 | 458.33 | ПС "Сулевкент" 110/10 кВ
ПАО Россети Северный Кавказ» | "Дагэнерго" филиал | Республика Дагестан | 5728 | 34293/2021/ДЭ/ХАСАРЭС | 2021-09-17 | 2022-12-30 | 5 | 458.33 | ПС "Сулевкент" 110/10 кВ
ПАО Россети Северный Кавказ» | "Дагэнерго" филиал | Республика Дагестан | 5729 | 34294/2021/ДЭ/ХАСАРЭС | 2021-09-17 | 2022-03-17 | 5 | 458.33 | ПС "Акбулатюрт" 35/10 кВ
ПАО Россети Северный Кавказ» | "Дагэнерго" филиал | Республика Дагестан | 5730 | 34287/2021/ДЭ/ХАСАРЭС | 2021-09-17 | 2022-03-17 | 5 | 458.33
ПАО Россети Северный Кавказ» | "Дагэнерго" филиал | Республика Дагестан | 5731 | 34295/2021/ДЭ/ХАСАРЭС | 2021-09-17 | 2022-03-17 | 5 | 458.33 | ПС "Сивух" 35/10 кВ
ПАО Россети Северный Кавказ» | "Дагэнерго" филиал | Республика Дагестан | 5732 | 34297/2021/ДЭ/ХАСАРЭС | 2021-09-17 | 2022-03-17 | 5 | 458.33 | ПС "Акбулатюрт" 35/10 кВ
ПАО Россети Северный Кавказ» | "Дагэнерго" филиал | Республика Дагестан | 5733 | 34296/2021/ДЭ/МАХАГЭС | 2021-09-21 | 2022-03-21 | 5 | 458.33 | ПС Махачкала - 1 110/35/10
ПАО Россети Северный Кавказ» | "Дагэнерго" филиал | Республика Дагестан | 5734 | 34299/2021/ДЭ/ХАСАРЭС | 2021-09-17 | 2022-03-17 | 5 | 458.33 | ПС "Акташ" 110/10 кВ
ПАО Россети Северный Кавказ» | "Дагэнерго" филиал | Республика Дагестан | 5735 | 34298/2021/ДЭ/ХАСАРЭС | 2021-09-17 | 2022-03-17 | 5 | 458.33
ПАО Россети Северный Кавказ» | "Дагэнерго" филиал | Республика Дагестан | 5736 | 34300/2021/ДЭ/ХАСАРЭС | 2021-09-17 | 2022-03-17 | 5 | 458.33 | ПС "Андрейаул" 35/10 кВ
ПАО Россети Северный Кавказ» | "Дагэнерго" филиал | Республика Дагестан | 5737 | 34302/2021/ДЭ/МАХАГЭС | 2021-09-17 | 2022-03-17 | 5 | 458.33 | ПС Махачкала - 1 110/35/10
ПАО Россети Северный Кавказ» | "Дагэнерго" филиал | Республика Дагестан | 5738 | 34301/2021/ДЭ/ХАСАРЭС | 2021-09-17 | 2022-03-17 | 5 | 458.33
ПАО Россети Северный Кавказ» | "Дагэнерго" филиал | Республика Дагестан | 5739 | 34304/2021/ДЭ/ХАСАРЭС | 2021-09-17 | 2022-03-17 | 5 | 458.33
ПАО Россети Северный Кавказ» | "Дагэнерго" филиал | Республика Дагестан | 5740 | 34305/2021/ДЭ/МАХАГЭС | 2021-09-21 | 2022-03-21 | 5 | 458.33 | ПС Махачкала - 1 110/35/10
ПАО Россети Северный Кавказ» | "Дагэнерго" филиал | Республика Дагестан | 5741 | 34308/2021/ДЭ/ЛЕВАРЭС | 2021-09-17 | 2022-03-17 | 10 | 458.33
ПАО Россети Северный Кавказ» | "Дагэнерго" филиал | Республика Дагестан | 5742 | 34306/2021/ДЭ/ХАСАРЭС | 2021-09-17 | 2022-03-17 | 5 | 458.33
ПАО Россети Северный Кавказ» | "Дагэнерго" филиал | Республика Дагестан | 5743 | 34311/2021/ДЭ/МАХАГЭС | 2021-09-21 | 2022-03-21 | 5 | 458.33 | ПС Махачкала - 1 110/35/10
ПАО Россети Северный Кавказ» | "Дагэнерго" филиал | Республика Дагестан | 5744 | 34315/2021/ДЭ/ХАСАРЭС | 2021-09-17 | 2022-03-17 | 5 | 458.33
ПАО Россети Северный Кавказ» | "Дагэнерго" филиал | Республика Дагестан | 5745 | 34314/2021/ДЭ/АКУШРЭС | 2021-09-29 | 2022-03-29 | 10 | 458.33 | ПС "Акуша" 110/10 кВ
ПАО Россети Северный Кавказ» | "Дагэнерго" филиал | Республика Дагестан | 5746 | 34318/2021/ДЭ/МАХАГЭС | 2021-09-21 | 2022-03-21 | 5 | 458.33 | ПС Махачкала - 1 110/35/10
ПАО Россети Северный Кавказ» | "Дагэнерго" филиал | Республика Дагестан | 5747 | 34320/2021/ДЭ/ГЕРГРЭС | 2021-09-17 | 2022-03-17 | 15 | 458.33 | ПС "Гоцатлинская" 110/10 кВ
ПАО Россети Северный Кавказ» | "Дагэнерго" филиал | Республика Дагестан | 5748 | 34317/2021/ДЭ/ХАСАРЭС | 2021-09-17 | 2022-03-17 | 5 | 458.33
ПАО Россети Северный Кавказ» | "Дагэнерго" филиал | Республика Дагестан | 5749 | 34321/2021/ДЭ/БАБАРЭС | 2021-09-17 | 2022-03-17 | 10 | 458.33 | ПС "Туршунай" 35/10 кВ
ПАО Россети Северный Кавказ» | "Дагэнерго" филиал | Республика Дагестан | 5750 | 34323/2021/ДЭ/МАХАГЭС | 2021-09-29 | 2022-03-29 | 15 | 458.33 | ПС Компас 110/35/10
ПАО Россети Северный Кавказ» | "Дагэнерго" филиал | Республика Дагестан | 5751 | 34324/2021/ДЭ/БАБАРЭС | 2021-09-17 | 2022-03-17 | 10 | 458.33 | ПС "Хамаматюрт" 35/10 кВ
ПАО Россети Северный Кавказ» | "Дагэнерго" филиал | Республика Дагестан | 5752 | 34325/2021/ДЭ/БАБАРЭС | 2021-09-17 | 2022-03-17 | 10 | 458.33 | ПС "Бабаюрт" 110/10 кВ
ПАО Россети Северный Кавказ» | "Дагэнерго" филиал | Республика Дагестан | 5753 | 34327/2021/ДЭ/ХАСАРЭС | 2021-09-17 | 2022-03-17 | 5 | 458.33
ПАО Россети Северный Кавказ» | "Дагэнерго" филиал | Республика Дагестан | 5754 | 34328/2021/ДЭ/ХАСАРЭС | 2021-09-17 | 2022-03-17 | 5 | 458.33 | ПС "Аксай" 110/10 кВ
ПАО Россети Северный Кавказ» | "Дагэнерго" филиал | Республика Дагестан | 5755 | 34333/2021/ДЭ/ХАСАРЭС | 2021-09-17 | 2022-03-17 | 5 | 458.33 | ПС "Аксай" 110/10 кВ
ПАО Россети Северный Кавказ» | "Дагэнерго" филиал | Республика Дагестан | 5756 | 34335/2021/ДЭ/ХАСАРЭС | 2021-09-17 | 2022-03-17 | 5 | 458.33
ПАО Россети Северный Кавказ» | "Дагэнерго" филиал | Республика Дагестан | 5757 | 34331/2021/ДЭ/МАХАГЭС | 2021-09-20 | 2022-03-20 | 15 | 458.33 | ПС ГПП 110/35/10
ПАО Россети Северный Кавказ» | "Дагэнерго" филиал | Республика Дагестан | 5758 | 34326/2021/ДЭ/КИЗИРЭС | 2021-10-06 | 2022-04-05 | 20 | 2633.85 | ПС "ЗФС" 110/35/6 кВ
ПАО Россети Северный Кавказ» | "Дагэнерго" филиал | Республика Дагестан | 5759 | 34337/2021/ДЭ/ХАСАРЭС | 2021-09-17 | 2022-03-17 | 5 | 458.33
ПАО Россети Северный Кавказ» | "Дагэнерго" филиал | Республика Дагестан | 5760 | 34329/2021/ДЭ/ХАСАРЭС | 2021-09-17 | 2022-03-17 | 5 | 458.33
ПАО Россети Северный Кавказ» | "Дагэнерго" филиал | Республика Дагестан | 5761 | 34313/2021/ДЭ/ХАСАРЭС | 2021-09-17 | 2022-03-17 | 5 | 458.33
ПАО Россети Северный Кавказ» | "Дагэнерго" филиал | Республика Дагестан | 5762 | 34339/2021/ДЭ/СЕВРЭС | 2021-09-17 | 2022-03-17 | 5 | 458.33 | ПС "Димитров" 35/10 кВ
ПАО Россети Северный Кавказ» | "Дагэнерго" филиал | Республика Дагестан | 5763 | 34340/2021/ДЭ/СЕВРЭС | 2021-09-17 | 2022-03-17 | 5 | 458.33 | ПС "Дылым" 110/10 кВ
ПАО Россети Северный Кавказ» | "Дагэнерго" филиал | Республика Дагестан | 5764 | 34342/2021/ДЭ/СЕВРЭС | 2021-09-17 | 2022-03-17 | 5 | 458.33 | ПС "Новокули" 35/10 кВ
ПАО Россети Северный Кавказ» | "Дагэнерго" филиал | Республика Дагестан | 5765 | 34349/2021/ДЭ/ДЕРБРЭС | 2021-11-22 | 2022-05-22 | 10 | 458.33 | ПС "Белиджи" 110/10 кВ
ПАО Россети Северный Кавказ» | "Дагэнерго" филиал | Республика Дагестан | 5766 | 34350/2021/ДЭ/ДЕРБГЭС | 2021-10-07 | 2022-04-06 | 5 | 458.33 | ПС "Дербент-Северная" 110/6 кВ
ПАО Россети Северный Кавказ» | "Дагэнерго" филиал | Республика Дагестан | 5767 | 34351/2021/ДЭ/ДЕРБГЭС | 2021-10-07 | 2022-04-06 | 5 | 458.33
ПАО Россети Северный Кавказ» | "Дагэнерго" филиал | Республика Дагестан | 5768 | 34352/2021/ДЭ/ДЕРБГЭС | 2021-10-07 | 2022-04-06 | 5 | 458.33 | ПС "Дербент-Западная" 110/6 кВ
ПАО Россети Северный Кавказ» | "Дагэнерго" филиал | Республика Дагестан | 5769 | 34353/2021/ДЭ/ДЕРБГЭС | 2021-10-13 | 2022-04-12 | 5 | 458.33 | ПС "Дербент-Западная" 110/6 кВ
ПАО Россети Северный Кавказ» | "Дагэнерго" филиал | Республика Дагестан | 5770 | 34354/2021/ДЭ/ДЕРБГЭС | 2021-10-07 | 2022-04-06 | 5 | 458.33 | ПС "Дербент-Северная" 110/6 кВ
ПАО Россети Северный Кавказ» | "Дагэнерго" филиал | Республика Дагестан | 5771 | 34355/2021/ДЭ/ДЕРБГЭС | 2021-10-07 | 2022-04-06 | 5 | 458.33
ПАО Россети Северный Кавказ» | "Дагэнерго" филиал | Республика Дагестан | 5772 | 34356/2021/ДЭ/ДЕРБГЭС | 2021-10-07 | 2022-04-06 | 5 | 458.33 | ПС "Дербент-Северная" 110/6 кВ
ПАО Россети Северный Кавказ» | "Дагэнерго" филиал | Республика Дагестан | 5773 | 34357/2021/ДЭ/ДЕРБГЭС | 2021-10-08 | 2022-04-07 | 5 | 458.33 | ПС "Дербент-Северная" 110/6 кВ
ПАО Россети Северный Кавказ» | "Дагэнерго" филиал | Республика Дагестан | 5774 | 34358/2021/ДЭ/ДЕРБГЭС | 2021-10-08 | 2022-04-07 | 8 | 458.33
ПАО Россети Северный Кавказ» | "Дагэнерго" филиал | Республика Дагестан | 5775 | 34359/2021/ДЭ/ДЕРБГЭС | 2021-10-08 | 2022-04-07 | 10 | 2633.85 | ПС "Дербент-Северная" 110/6 кВ
ПАО Россети Северный Кавказ» | "Дагэнерго" филиал | Республика Дагестан | 5776 | 34360/2021/ДЭ/ДЕРБГЭС | 2021-10-08 | 2022-04-07 | 10 | 458.33
ПАО Россети Северный Кавказ» | "Дагэнерго" филиал | Республика Дагестан | 5777 | 34365/2021/ДЭ/ТАБАРЭС | 2021-10-08 | 2022-04-07 | 15 | 458.33 | ПС "Ерси" 35/10 кВ
ПАО Россети Северный Кавказ» | "Дагэнерго" филиал | Республика Дагестан | 5778 | 34362/2021/ДЭ/ДЕРБГЭС | 2021-10-08 | 2022-04-07 | 15 | 458.33
ПАО Россети Северный Кавказ» | "Дагэнерго" филиал | Республика Дагестан | 5779 | 34366/2021/ДЭ/МАГАРЭС | 2021-09-18 | 2022-03-18 | 10 | 458.33 | ПС "Дружба" 110/10 кВ
ПАО Россети Северный Кавказ» | "Дагэнерго" филиал | Республика Дагестан | 5780 | 34361/2021/ДЭ/ДЕРБГЭС | 2021-10-08 | 2022-04-07 | 10 | 458.33 | ПС "Дербент-Северная" 110/6 кВ
ПАО Россети Северный Кавказ» | "Дагэнерго" филиал | Республика Дагестан | 5781 | 34367/2021/ДЭ/МАГАРЭС | 2021-09-18 | 2022-03-18 | 10 | 458.33 | ПС "Морская" 110/10 кВ
ПАО Россети Северный Кавказ» | "Дагэнерго" филиал | Республика Дагестан | 5782 | 34363/2021/ДЭ/ДЕРБГЭС | 2021-10-08 | 2022-04-07 | 15 | 458.33
ПАО Россети Северный Кавказ» | "Дагэнерго" филиал | Республика Дагестан | 5783 | 34364/2021/ДЭ/ДЕРБГЭС | 2021-10-08 | 2022-04-07 | 20 | 2633.85 | ПС "Дербент-Северная" 110/6 кВ
ПАО Россети Северный Кавказ» | "Дагэнерго" филиал | Республика Дагестан | 5784 | 34369/2021/ДЭ/МАХАГЭС | 2021-09-21 | 2022-03-21 | 10 | 458.33 | ПС Махачкала - 1 110/35/10
ПАО Россети Северный Кавказ» | "Дагэнерго" филиал | Республика Дагестан | 5785 | 34280/2021/ДЭ/КАРАРЭС | 2021-11-01 | 2022-05-01 | 10 | 458.33 | ПС Гурбуки 35/10
ПАО Россети Северный Кавказ» | "Дагэнерго" филиал | Республика Дагестан | 5786 | 34371/2021/ДЭ/МАХАГЭС | 2021-09-21 | 2022-03-21 | 15 | 458.33 | ПС Новая 110/35/6
ПАО Россети Северный Кавказ» | "Дагэнерго" филиал | Республика Дагестан | 5787 | 34373/2021/ДЭ/ЛЕВАРЭС | 2021-09-20 | 2022-03-20 | 10 | 458.33
ПАО Россети Северный Кавказ» | "Дагэнерго" филиал | Республика Дагестан | 5788 | 34370/2021/ДЭ/МАГАРЭС | 2021-09-20 | 2022-03-20 | 10 | 458.33 | ПС "Тагиркент" 110/10 кВ
ПАО Россети Северный Кавказ» | "Дагэнерго" филиал | Республика Дагестан | 5789 | 34374/2021/ДЭ/МАХАГЭС | 2021-09-21 | 2022-03-21 | 10 | 458.33 | ПС Приморская 110/35/10/6
ПАО Россети Северный Кавказ» | "Дагэнерго" филиал | Республика Дагестан | 5790 | 34376/2021/ДЭ/МАХАГЭС | 2021-09-21 | 2022-03-21 | 5 | 458.33 | ПС Ленинкент 35/6
ПАО Россети Северный Кавказ» | "Дагэнерго" филиал | Республика Дагестан | 5791 | 34379/2021/ДЭ/МАХАГЭС | 2021-09-21 | 2022-03-21 | 10 | 458.33 | ПС Полигон "Солнце" 35/10
ПАО Россети Северный Кавказ» | "Дагэнерго" филиал | Республика Дагестан | 5792 | 34387/2021/ДЭ/МАХАГЭС | 2021-10-21 | 2022-04-20 | 5 | 458.33 | ПС Махачкала - 1 110/35/10
ПАО Россети Северный Кавказ» | "Дагэнерго" филиал | Республика Дагестан | 5793 | 34389/2021/ДЭ/БАБАРЭС | 2021-09-20 | 2022-03-20 | 10 | 458.33 | ПС "Туршунай" 35/10 кВ
ПАО Россети Северный Кавказ» | "Дагэнерго" филиал | Республика Дагестан | 5794 | 34388/2021/ДЭ/КИЗЛРЭС | 2021-10-10 | 2022-04-09 | 5 | 458.33 | ПС "Кизляр-2" 110/10 кВ
ПАО Россети Северный Кавказ» | "Дагэнерго" филиал | Республика Дагестан | 5795 | 34390/2021/ДЭ/АКУШРЭС | 2021-09-29 | 2022-03-29 | 10 | 458.33 | ПС "Акуша" 110/10 кВ
ПАО Россети Северный Кавказ» | "Дагэнерго" филиал | Республика Дагестан | 5796 | 34392/2021/ДЭ/БАБАРЭС | 2021-09-20 | 2022-03-20 | 10 | 458.33 | ПС "Хамаматюрт" 35/10 кВ
ПАО Россети Северный Кавказ» | "Дагэнерго" филиал | Республика Дагестан | 5797 | 34391/2021/ДЭ/ИЗБГЭС | 2021-09-28 | 2022-03-28 | 10 | 458.33 | ПС "Изберг Южная" 110/6 кВ
ПАО Россети Северный Кавказ» | "Дагэнерго" филиал | Республика Дагестан | 5798 | 34395/2021/ДЭ/ИЗБГЭС | 2021-09-28 | 2022-03-28 | 10 | 458.33 | ПС "Изберг Южная" 110/6 кВ
ПАО Россети Северный Кавказ» | "Дагэнерго" филиал | Республика Дагестан | 5799 | 34394/2021/ДЭ/МАГАРЭС | 2021-09-20 | 2022-03-20 | 10 | 458.33 | ПС "Магарамкент" 110/10 кВ
ПАО Россети Северный Кавказ» | "Дагэнерго" филиал | Республика Дагестан | 5800 | 34397/2021/ДЭ/БАБАРЭС | 2021-09-20 | 2022-03-20 | 10 | 458.33 | ПС "Хамаматюрт" 35/10 кВ
ПАО Россети Северный Кавказ» | "Дагэнерго" филиал | Республика Дагестан | 5801 | 34398/2021/ДЭ/МАХАГЭС | 2021-09-21 | 2022-03-21 | 10 | 458.33 | ПС Компас 110/35/10
ПАО Россети Северный Кавказ» | "Дагэнерго" филиал | Республика Дагестан | 5802 | 34402/2021/ДЭ/БАБАРЭС | 2021-09-20 | 2022-03-20 | 10 | 458.33 | ПС "Хамаматюрт" 35/10 кВ
ПАО Россети Северный Кавказ» | "Дагэнерго" филиал | Республика Дагестан | 5803 | 34401/2021/ДЭ/ТАБАРЭС | 2021-10-05 | 2022-04-04 | 13 | 458.33 | ПС "Ерси" 35/10 кВ
ПАО Россети Северный Кавказ» | "Дагэнерго" филиал | Республика Дагестан | 5804 | 34404/2021/ДЭ/МАХАГЭС | 2021-09-21 | 2022-03-21 | 10 | 458.33 | ПС Радиоцентр 35/10
ПАО Россети Северный Кавказ» | "Дагэнерго" филиал | Республика Дагестан | 5805 | 34406/2021/ДЭ/БАБАРЭС | 2021-09-20 | 2022-03-20 | 10 | 458.33 | ПС "Бабаюрт" 110/10 кВ
ПАО Россети Северный Кавказ» | "Дагэнерго" филиал | Республика Дагестан | 5806 | 34408/2021/ДЭ/ТАРУРЭС | 2021-09-21 | 2022-03-21 | 15 | 458.33 | ПС "Тарумовка" 110/10 кВ
ПАО Россети Северный Кавказ» | "Дагэнерго" филиал | Республика Дагестан | 5807 | 34407/2021/ДЭ/КИЗЛРЭС | 2021-11-03 | 2022-05-03 | 5 | 458.33 | ПС "Хуцеевка" 35/10 кВ
ПАО Россети Северный Кавказ» | "Дагэнерго" филиал | Республика Дагестан | 5808 | 34409/2021/ДЭ/СЕВРЭС | 2021-09-20 | 2022-03-20 | 5 | 458.33 | ПС "Новокули" 35/10 кВ
ПАО Россети Северный Кавказ» | "Дагэнерго" филиал | Республика Дагестан | 5809 | 34410/2021/ДЭ/МАХАГЭС | 2021-09-21 | 2022-03-21 | 10 | 458.33 | ПС ГПП 110/35/10
ПАО Россети Северный Кавказ» | "Дагэнерго" филиал | Республика Дагестан | 5810 | 34411/2021/ДЭ/МАХАГЭС | 2021-09-21 | 2022-03-21 | 5 | 458.33 | ПС Юго-Восточная 110/35/10
ПАО Россети Северный Кавказ» | "Дагэнерго" филиал | Республика Дагестан | 5811 | 34399/2021/ДЭ/КАРАРЭС | 2021-10-14 | 2022-04-13 | 10 | 458.33 | ПС Рассвет 110/35/6
ПАО Россети Северный Кавказ» | "Дагэнерго" филиал | Республика Дагестан | 5812 | 34413/2021/ДЭ/МАХАГЭС | 2021-09-21 | 2022-03-21 | 10 | 458.33 | ПС Приморская 110/35/10/6
ПАО Россети Северный Кавказ» | "Дагэнерго" филиал | Республика Дагестан | 5813 | 34412/2021/ДЭ/ТАБАРЭС | 2021-10-05 | 2022-04-04 | 8 | 2633.85 | ПС "Ерси" 35/10 кВ
ПАО Россети Северный Кавказ» | "Дагэнерго" филиал | Республика Дагестан | 5814 | 34415/2021/ДЭ/КИЗЛРЭС | 2021-10-10 | 2022-04-09 | 15 | 458.33 | ПС "Александрия" 110/10 кВ
ПАО Россети Северный Кавказ» | "Дагэнерго" филиал | Республика Дагестан | 5815 | 34403/2021/ДЭ/КАЯКРЭС | 2021-09-23 | 2022-03-23 | 10 | 458.33 | ПС "Каякент" 110/10 кВ
ПАО Россети Северный Кавказ» | "Дагэнерго" филиал | Республика Дагестан | 5816 | 34405/2021/ДЭ/КАЯКРЭС | 2021-09-23 | 2022-03-23 | 10 | 458.33 | ПС "Первомайская" 35/10 кВ
ПАО Россети Северный Кавказ» | "Дагэнерго" филиал | Республика Дагестан | 5817 | 34418/2021/ДЭ/ТАБАРЭС | 2021-10-05 | 2022-04-04 | 8 | 2633.85 | ПС "Хучни" 35/10 кВ
ПАО Россети Северный Кавказ» | "Дагэнерго" филиал | Республика Дагестан | 5818 | 34424/2021/ДЭ/БАБАРЭС | 2021-09-21 | 2022-03-21 | 10 | 458.33 | ПС "Бабаюрт" 110/10 кВ
ПАО Россети Северный Кавказ» | "Дагэнерго" филиал | Республика Дагестан | 5819 | 34425/2021/ДЭ/ИЗБГЭС | 2021-09-28 | 2022-03-28 | 10 | 458.33 | ПС "Изберг Южная" 110/6 кВ
ПАО Россети Северный Кавказ» | "Дагэнерго" филиал | Республика Дагестан | 5820 | 34426/2021/ДЭ/ХАСАРЭС | 2021-09-21 | 2022-03-21 | 15 | 458.33 | ПС "Карланюрт-Тяговая" 110/10 кВ
ПАО Россети Северный Кавказ» | "Дагэнерго" филиал | Республика Дагестан | 5821 | 34428/2021/ДЭ/ДЕРБРЭС | 2021-10-14 | 2022-04-13 | 10 | 458.33 | ПС "Дербент-Южная" 110/10 кВ
ПАО Россети Северный Кавказ» | "Дагэнерго" филиал | Республика Дагестан | 5822 | 34430/2021/ДЭ/КАЯКРЭС | 2021-09-23 | 2022-03-23 | 10 | 458.33 | ПС "Первомайская" 35/10 кВ
ПАО Россети Северный Кавказ» | "Дагэнерго" филиал | Республика Дагестан | 5823 | 34432/2021/ДЭ/ДЕРБРЭС | 2021-10-14 | 2022-04-13 | 10 | 458.33 | ПС "Белиджи" 110/10 кВ
ПАО Россети Северный Кавказ» | "Дагэнерго" филиал | Республика Дагестан | 5824 | 34433/2021/ДЭ/ДЕРБРЭС | 2021-10-14 | 2022-04-13 | 10 | 458.33 | ПС "Огни" 110/6 кВ
ПАО Россети Северный Кавказ» | "Дагэнерго" филиал | Республика Дагестан | 5825 | 34434/2021/ДЭ/МАХАГЭС | 2021-09-22 | 2022-03-22 | 80 | 2633.85 | ПС Радиоцентр 35/10
ПАО Россети Северный Кавказ» | "Дагэнерго" филиал | Республика Дагестан | 5826 | 34435/2021/ДЭ/ДЕРБРЭС | 2021-10-14 | 2022-04-13 | 10 | 458.33 | ПС "Огни" 110/6 кВ
ПАО Россети Северный Кавказ» | "Дагэнерго" филиал | Республика Дагестан | 5827 | 34437/2021/ДЭ/ИЗБГЭС | 2021-09-28 | 2022-03-28 | 10 | 458.33 | ПС "Изберг Северная" 110/10 кВ
ПАО Россети Северный Кавказ» | "Дагэнерго" филиал | Республика Дагестан | 5828 | 34439/2021/ДЭ/ИЗБГЭС | 2021-09-28 | 2022-03-28 | 10 | 458.33 | ПС "Изберг Северная" 110/10 кВ
ПАО Россети Северный Кавказ» | "Дагэнерго" филиал | Республика Дагестан | 5829 | 34440/2021/ДЭ/МАХАГЭС | 2021-09-22 | 2022-03-22 | 145 | 2633.85 | ПС Новая 110/35/6
ПАО Россети Северный Кавказ» | "Дагэнерго" филиал | Республика Дагестан | 5830 | 34443/2021/ДЭ/КИЗЛРЭС | 2021-10-10 | 2022-04-09 | 5 | 458.33 | ПС "Черняевка" 35/10 кВ
ПАО Россети Северный Кавказ» | "Дагэнерго" филиал | Республика Дагестан | 5831 | 34446/2021/ДЭ/МАХАГЭС | 2021-09-24 | 2022-03-24 | 5 | 458.33 | ПС ЦПП 110/35/10
ПАО Россети Северный Кавказ» | "Дагэнерго" филиал | Республика Дагестан | 5832 | 34338/2021/ДЭ/ХАСАГЭС | 2021-09-22 | 2022-03-22 | 7 | 458.33 | ПС "Ярык-Cу" 110/10 кВ
ПАО Россети Северный Кавказ» | "Дагэнерго" филиал | Республика Дагестан | 5833 | 34447/2021/ДЭ/МАХАГЭС | 2021-09-24 | 2022-03-24 | 10 | 458.33
ПАО Россети Северный Кавказ» | "Дагэнерго" филиал | Республика Дагестан | 5834 | 34448/2021/ДЭ/ДЕРБРЭС | 2021-10-14 | 2022-04-13 | 10 | 458.33 | ПС "Дербент-Южная" 110/10 кВ
ПАО Россети Северный Кавказ» | "Дагэнерго" филиал | Республика Дагестан | 5835 | 34451/2021/ДЭ/МАХАГЭС | 2021-09-24 | 2022-03-24 | 10 | 458.33 | ПС Компас 110/35/10
ПАО Россети Северный Кавказ» | "Дагэнерго" филиал | Республика Дагестан | 5836 | 34453/2021/ДЭ/АКУШРЭС | 2021-09-29 | 2022-03-29 | 10 | 458.33 | ПС "Акуша" 110/10 кВ
ПАО Россети Северный Кавказ» | "Дагэнерго" филиал | Республика Дагестан | 5837 | 34455/2021/ДЭ/МАХАГЭС | 2021-09-24 | 2022-03-24 | 5 | 458.33 | ПС Восточная 110/35/10
ПАО Россети Северный Кавказ» | "Дагэнерго" филиал | Республика Дагестан | 5838 | 34456/2021/ДЭ/СЕВРЭС | 2021-09-22 | 2022-03-22 | 5 | 458.33 | ПС "Новокули" 35/10 кВ
ПАО Россети Северный Кавказ» | "Дагэнерго" филиал | Республика Дагестан | 5839 | 34457/2021/ДЭ/КАСУРЭС | 2021-09-22 | 2022-03-22 | 10 | 458.33 | ПС "Кировская" 35/10 кВ
ПАО Россети Северный Кавказ» | "Дагэнерго" филиал | Республика Дагестан | 5840 | 34458/2021/ДЭ/СЕВРЭС | 2021-09-22 | 2022-03-22 | 5 | 458.33 | ПС "Новокули" 35/10 кВ
ПАО Россети Северный Кавказ» | "Дагэнерго" филиал | Республика Дагестан | 5841 | 34459/2021/ДЭ/КАЙТРЭС | 2021-09-22 | 2022-03-22 | 3 | 458.33 | ПС "Маджалис" 110/10 кВ
ПАО Россети Северный Кавказ» | "Дагэнерго" филиал | Республика Дагестан | 5842 | 34460/2021/ДЭ/МАХАГЭС | 2021-09-24 | 2022-03-24 | 5 | 458.33 | ПС Восточная 110/35/10
ПАО Россети Северный Кавказ» | "Дагэнерго" филиал | Республика Дагестан | 5843 | 34461/2021/ДЭ/КАСУРЭС | 2021-09-22 | 2022-03-22 | 10 | 458.33 | ПС "Касумкент" 110/10 кВ
ПАО Россети Северный Кавказ» | "Дагэнерго" филиал | Республика Дагестан | 5844 | 34462/2021/ДЭ/СЕВРЭС | 2021-09-22 | 2022-03-22 | 5 | 458.33 | ПС "Новокули" 35/10 кВ
ПАО Россети Северный Кавказ» | "Дагэнерго" филиал | Республика Дагестан | 5845 | 34463/2021/ДЭ/СЕВРЭС | 2021-09-22 | 2022-03-22 | 5 | 458.33 | ПС "Новокули" 35/10 кВ
ПАО Россети Северный Кавказ» | "Дагэнерго" филиал | Республика Дагестан | 5846 | 34466/2021/ДЭ/СЕВРЭС | 2021-09-22 | 2022-03-22 | 5 | 458.33 | ПС "Новокули" 35/10 кВ
ПАО Россети Северный Кавказ» | "Дагэнерго" филиал | Республика Дагестан | 5847 | 34464/2021/ДЭ/КАСУРЭС | 2021-09-22 | 2022-03-22 | 10 | 458.33 | ПС "Касумкент" 110/10 кВ
ПАО Россети Северный Кавказ» | "Дагэнерго" филиал | Республика Дагестан | 5848 | 34467/2021/ДЭ/ХАСАРЭС | 2021-09-22 | 2022-03-22 | 5 | 458.33 | ПС "Сивух" 35/10 кВ
ПАО Россети Северный Кавказ» | "Дагэнерго" филиал | Республика Дагестан | 5849 | 34468/2021/ДЭ/ХАСАРЭС | 2021-09-22 | 2022-03-22 | 5 | 458.33 | ПС "Карланюрт-Тяговая" 110/10 кВ
ПАО Россети Северный Кавказ» | "Дагэнерго" филиал | Республика Дагестан | 5850 | 34469/2021/ДЭ/ХАСАРЭС | 2021-09-22 | 2022-03-22 | 5 | 458.33 | ПС "Андрейаул" 35/10 кВ
ПАО Россети Северный Кавказ» | "Дагэнерго" филиал | Республика Дагестан | 5851 | 34465/2021/ДЭ/МАХАГЭС | 2021-09-24 | 2022-03-24 | 5 | 458.33 | ПС Юго-Восточная 110/35/10
ПАО Россети Северный Кавказ» | "Дагэнерго" филиал | Республика Дагестан | 5852 | 34471/2021/ДЭ/ИЗБГЭС | 2021-09-28 | 2022-03-28 | 10 | 458.33 | ПС "Изберг Северная" 110/10 кВ
ПАО Россети Северный Кавказ» | "Дагэнерго" филиал | Республика Дагестан | 5853 | 34472/2021/ДЭ/ИЗБГЭС | 2021-09-28 | 2022-03-28 | 10 | 458.33 | ПС "Изберг Южная" 110/6 кВ
ПАО Россети Северный Кавказ» | "Дагэнерго" филиал | Республика Дагестан | 5854 | 34473/2021/ДЭ/МАХАГЭС | 2021-09-24 | 2022-03-24 | 5 | 458.33 | ПС Полигон "Солнце" 35/10
ПАО Россети Северный Кавказ» | "Дагэнерго" филиал | Республика Дагестан | 5855 | 34474/2021/ДЭ/АКУШРЭС | 2021-09-29 | 2022-03-29 | 10 | 458.33 | ПС "Акуша" 110/10 кВ
ПАО Россети Северный Кавказ» | "Дагэнерго" филиал | Республика Дагестан | 5856 | 34477/2021/ДЭ/КАЙТРЭС | 2021-09-22 | 2022-03-22 | 3 | 458.33 | ПС "Маджалис" 110/10 кВ
ПАО Россети Северный Кавказ» | "Дагэнерго" филиал | Республика Дагестан | 5857 | 34476/2021/ДЭ/МАХАГЭС | 2021-09-24 | 2022-03-24 | 5 | 458.33 | ПС ГПП 110/35/10
ПАО Россети Северный Кавказ» | "Дагэнерго" филиал | Республика Дагестан | 5858 | 34479/2021/ДЭ/МАХАГЭС | 2021-09-29 | 2022-03-29 | 10 | 458.33 | ПС Приморская 110/35/10/6
ПАО Россети Северный Кавказ» | "Дагэнерго" филиал | Республика Дагестан | 5859 | 34478/2021/ДЭ/БУЙНГЭС | 2021-10-08 | 2022-04-07 | 10 | 458.33 | ПС "Буйнакск-1" 110/6 кВ
ПАО Россети Северный Кавказ» | "Дагэнерго" филиал | Республика Дагестан | 5860 | 34480/2021/ДЭ/МАХАГЭС | 2021-09-24 | 2022-03-24 | 5 | 458.33 | ПС Махачкала - 1 110/35/10
ПАО Россети Северный Кавказ» | "Дагэнерго" филиал | Республика Дагестан | 5861 | 34482/2021/ДЭ/МАХАГЭС | 2021-09-24 | 2022-03-24 | 10 | 458.33 | ПС Шамхал 110/35/10
ПАО Россети Северный Кавказ» | "Дагэнерго" филиал | Республика Дагестан | 5862 | 34483/2021/ДЭ/КАЙТРЭС | 2021-09-22 | 2022-03-22 | 3 | 458.33 | ПС "Маджалис" 110/10 кВ
ПАО Россети Северный Кавказ» | "Дагэнерго" филиал | Республика Дагестан | 5863 | 34481/2021/ДЭ/ЦУМАРЭС | 2021-09-22 | 2022-03-22 | 15 | 458.33 | ПС "Агвали" 110/10 кВ
ПАО Россети Северный Кавказ» | "Дагэнерго" филиал | Республика Дагестан | 5864 | 34470/2021/ДЭ/ХАСАРЭС | 2021-09-22 | 2022-03-22 | 10 | 458.33 | ПС "Дагестан" 35/10 кВ
ПАО Россети Северный Кавказ» | "Дагэнерго" филиал | Республика Дагестан | 5865 | 34484/2021/ДЭ/КАЙТРЭС | 2021-09-22 | 2022-03-22 | 3 | 458.33 | ПС "Маджалис" 110/10 кВ
ПАО Россети Северный Кавказ» | "Дагэнерго" филиал | Республика Дагестан | 5866 | 34486/2021/ДЭ/КАЙТРЭС | 2021-09-22 | 2022-03-22 | 3 | 458.33 | ПС "Маджалис" 110/10 кВ
ПАО Россети Северный Кавказ» | "Дагэнерго" филиал | Республика Дагестан | 5867 | 34487/2021/ДЭ/КАЙТРЭС | 2021-09-22 | 2022-03-22 | 3 | 458.33 | ПС "Маджалис" 110/10 кВ
ПАО Россети Северный Кавказ» | "Дагэнерго" филиал | Республика Дагестан | 5868 | 34485/2021/ДЭ/БУЙНРЭС | 2021-10-05 | 2022-04-04 | 30 | 2633.85 | ПС "Такалай" 35/10 кВ
ПАО Россети Северный Кавказ» | "Дагэнерго" филиал | Республика Дагестан | 5869 | 34488/2021/ДЭ/КАЙТРЭС | 2021-09-22 | 2022-03-22 | 3 | 458.33 | ПС "Маджалис" 110/10 кВ
ПАО Россети Северный Кавказ» | "Дагэнерго" филиал | Республика Дагестан | 5870 | 34490/2021/ДЭ/НОГАРЭС | 2021-09-23 | 2022-12-28 | 10 | 458.33
ПАО Россети Северный Кавказ» | "Дагэнерго" филиал | Республика Дагестан | 5871 | 34491/2021/ДЭ/НОГАРЭС | 2021-09-23 | 2022-12-28 | 10 | 458.33
ПАО Россети Северный Кавказ» | "Дагэнерго" филиал | Республика Дагестан | 5872 | 34492/2021/ДЭ/НОГАРЭС | 2021-09-23 | 2022-12-28 | 10 | 458.33
ПАО Россети Северный Кавказ» | "Дагэнерго" филиал | Республика Дагестан | 5873 | 34493/2021/ДЭ/НОГАРЭС | 2021-09-23 | 2022-12-28 | 10 | 458.33
ПАО Россети Северный Кавказ» | "Дагэнерго" филиал | Республика Дагестан | 5874 | 34494/2021/ДЭ/НОГАРЭС | 2021-09-23 | 2022-03-23 | 10 | 458.33
ПАО Россети Северный Кавказ» | "Дагэнерго" филиал | Республика Дагестан | 5875 | 34495/2021/ДЭ/НОГАРЭС | 2021-09-23 | 2022-03-23 | 10 | 458.33
ПАО Россети Северный Кавказ» | "Дагэнерго" филиал | Республика Дагестан | 5876 | 34500/2021/ДЭ/КАЙТРЭС | 2021-10-02 | 2022-04-01 | 3 | 458.33 | ПС "Маджалис" 110/10 кВ
ПАО Россети Северный Кавказ» | "Дагэнерго" филиал | Республика Дагестан | 5877 | 34499/2021/ДЭ/ЦЕНТРЭС | 2021-09-23 | 2022-03-23 | 10 | 458.33 | ПС Шамхал 110/35/10
ПАО Россети Северный Кавказ» | "Дагэнерго" филиал | Республика Дагестан | 5878 | 34502/2021/ДЭ/БОТЛРЭС | 2021-09-23 | 2022-03-23 | 10 | 458.33 | ПС "Миарсо" 110/10 кВ
ПАО Россети Северный Кавказ» | "Дагэнерго" филиал | Республика Дагестан | 5879 | 34503/2021/ДЭ/КАЙТРЭС | 2021-10-02 | 2022-04-01 | 3 | 458.33 | ПС "Родниковая" 110/10 кВ
ПАО Россети Северный Кавказ» | "Дагэнерго" филиал | Республика Дагестан | 5880 | 34506/2021/ДЭ/ДЕРБРЭС | 2021-10-14 | 2022-04-13 | 10 | 458.33 | ПС "Огни" 110/6 кВ
ПАО Россети Северный Кавказ» | "Дагэнерго" филиал | Республика Дагестан | 5881 | 34509/2021/ДЭ/ХАСАРЭС | 2021-09-24 | 2022-03-24 | 10 | 458.33 | ПС "Дружба" 35/10 кВ
ПАО Россети Северный Кавказ» | "Дагэнерго" филиал | Республика Дагестан | 5882 | 34501/2021/ДЭ/МАХАГЭС | 2021-09-24 | 2022-03-24 | 50 | 2633.85 | ПС Новая 110/35/6
ПАО Россети Северный Кавказ» | "Дагэнерго" филиал | Республика Дагестан | 5883 | 34511/2021/ДЭ/ДЕРБРЭС | 2021-10-14 | 2022-04-13 | 10 | 458.33 | ПС "Араблинка" 110/10 кВ
ПАО Россети Северный Кавказ» | "Дагэнерго" филиал | Республика Дагестан | 5884 | 34510/2021/ДЭ/БУЙНГЭС | 2021-10-08 | 2022-04-07 | 10 | 458.33 | ПС "Буйнакск-2" 110/6 кВ
ПАО Россети Северный Кавказ» | "Дагэнерго" филиал | Республика Дагестан | 5885 | 34505/2021/ДЭ/КАЙТРЭС | 2021-10-02 | 2022-04-01 | 3 | 458.33 | ПС "Маджалис" 110/10 кВ
ПАО Россети Северный Кавказ» | "Дагэнерго" филиал | Республика Дагестан | 5886 | 34513/2021/ДЭ/ЛЕВАРЭС | 2021-09-23 | 2022-03-23 | 10 | 458.33 | ПС "Цудахар" 35/10 кВ
ПАО Россети Северный Кавказ» | "Дагэнерго" филиал | Республика Дагестан | 5887 | 34515/2021/ДЭ/КАЙТРЭС | 2021-10-02 | 2022-04-01 | 3 | 458.33 | ПС "Родниковая" 110/10 кВ
ПАО Россети Северный Кавказ» | "Дагэнерго" филиал | Республика Дагестан | 5888 | 34517/2021/ДЭ/КАЙТРЭС | 2021-10-02 | 2022-04-01 | 3 | 458.33 | ПС "Родниковая" 110/10 кВ
ПАО Россети Северный Кавказ» | "Дагэнерго" филиал | Республика Дагестан | 5889 | 34518/2021/ДЭ/ЛЕВАРЭС | 2021-09-23 | 2022-03-23 | 10 | 458.33 | ПС "Цудахар" 35/10 кВ
ПАО Россети Северный Кавказ» | "Дагэнерго" филиал | Республика Дагестан | 5890 | 34521/2021/ДЭ/КАЙТРЭС | 2021-10-02 | 2022-04-01 | 3 | 458.33 | ПС "Маджалис" 110/10 кВ
ПАО Россети Северный Кавказ» | "Дагэнерго" филиал | Республика Дагестан | 5891 | 34526/2021/ДЭ/КАЙТРЭС | 2021-10-02 | 2022-04-01 | 3 | 458.33 | ПС "Маджалис" 110/10 кВ
ПАО Россети Северный Кавказ» | "Дагэнерго" филиал | Республика Дагестан | 5892 | 34529/2021/ДЭ/МАХАГЭС | 2021-09-24 | 2022-03-24 | 10 | 458.33 | ПС Приморская 110/35/10/6
ПАО Россети Северный Кавказ» | "Дагэнерго" филиал | Республика Дагестан | 5893 | 34530/2021/ДЭ/КАСУРЭС | 2021-09-23 | 2022-03-23 | 15 | 458.33 | ПС "Кировская" 35/10 кВ
ПАО Россети Северный Кавказ» | "Дагэнерго" филиал | Республика Дагестан | 5894 | 34536/2021/ДЭ/ДЕРБРЭС | 2021-10-14 | 2022-04-13 | 10 | 458.33 | ПС "Мамедкала" 110/10 кВ
ПАО Россети Северный Кавказ» | "Дагэнерго" филиал | Республика Дагестан | 5895 | 34531/2021/ДЭ/БУЙНГЭС | 2021-10-08 | 2022-04-07 | 10 | 458.33 | ПС "Буйнакск-1" 110/6 кВ
ПАО Россети Северный Кавказ» | "Дагэнерго" филиал | Республика Дагестан | 5896 | 34537/2021/ДЭ/АКУШРЭС | 2021-09-29 | 2022-03-29 | 10 | 458.33 | ПС "Цудахар" 35/10 кВ
ПАО Россети Северный Кавказ» | "Дагэнерго" филиал | Республика Дагестан | 5897 | 34540/2021/ДЭ/КАЯКРЭС | 2021-09-29 | 2022-03-29 | 10 | 458.33 | ПС "Каякент" 110/10 кВ
ПАО Россети Северный Кавказ» | "Дагэнерго" филиал | Республика Дагестан | 5898 | 34532/2021/ДЭ/КАЯКРЭС | 2021-09-23 | 2022-03-23 | 10 | 458.33 | ПС "Каякент" 110/10 кВ
ПАО Россети Северный Кавказ» | "Дагэнерго" филиал | Республика Дагестан | 5899 | 34541/2021/ДЭ/СЕВРЭС | 2021-09-23 | 2022-03-23 | 5 | 458.33 | ПС "Дылым" 110/10 кВ
ПАО Россети Северный Кавказ» | "Дагэнерго" филиал | Республика Дагестан | 5900 | 34534/2021/ДЭ/АКУШРЭС | 2021-09-29 | 2022-03-29 | 10 | 458.33 | ПС "Акуша" 110/10 кВ
ПАО Россети Северный Кавказ» | "Дагэнерго" филиал | Республика Дагестан | 5901 | 34542/2021/ДЭ/КАЙТРЭС | 2021-10-02 | 2022-04-01 | 3 | 458.33 | ПС "Маджалис" 110/10 кВ
ПАО Россети Северный Кавказ» | "Дагэнерго" филиал | Республика Дагестан | 5902 | 34543/2021/ДЭ/СЕВРЭС | 2021-09-23 | 2022-03-23 | 5 | 458.33 | ПС "Дылым" 110/10 кВ
ПАО Россети Северный Кавказ» | "Дагэнерго" филиал | Республика Дагестан | 5903 | 34535/2021/ДЭ/КАРАРЭС | 2021-11-15 | 2022-05-15 | 10 | 458.33 | ПС Карабудахкент 110/35/10
ПАО Россети Северный Кавказ» | "Дагэнерго" филиал | Республика Дагестан | 5904 | 34508/2021/ДЭ/КАЯКРЭС | 2021-09-23 | 2022-03-23 | 10 | 458.33 | ПС "Каякент" 110/10 кВ
ПАО Россети Северный Кавказ» | "Дагэнерго" филиал | Республика Дагестан | 5905 | 34545/2021/ДЭ/КАЙТРЭС | 2021-10-02 | 2022-04-01 | 3 | 458.33 | ПС "Родниковая" 110/10 кВ
ПАО Россети Северный Кавказ» | "Дагэнерго" филиал | Республика Дагестан | 5906 | 34539/2021/ДЭ/ХАСАРЭС | 2021-09-24 | 2022-03-24 | 14 | 458.33 | ПС "Куруш" 110/10 кВ
ПАО Россети Северный Кавказ» | "Дагэнерго" филиал | Республика Дагестан | 5907 | 34555/2021/ДЭ/ЦЕНТРЭС | 2021-09-23 | 2022-03-23 | 10 | 458.33 | ПС Насосная-1 110/35/6
ПАО Россети Северный Кавказ» | "Дагэнерго" филиал | Республика Дагестан | 5908 | 34554/2021/ДЭ/МАХАГЭС | 2021-09-27 | 2022-03-27 | 10 | 458.33 | ПС Приморская 110/35/10/6
ПАО Россети Северный Кавказ» | "Дагэнерго" филиал | Республика Дагестан | 5909 | 34556/2021/ДЭ/КАРАРЭС | 2021-10-14 | 2022-04-13 | 10 | 458.33 | ПС Параул 35/10
ПАО Россети Северный Кавказ» | "Дагэнерго" филиал | Республика Дагестан | 5910 | 34562/2021/ДЭ/КАСУРЭС | 2021-09-23 | 2022-03-23 | 10 | 458.33 | ПС "Кировская" 35/10 кВ
ПАО Россети Северный Кавказ» | "Дагэнерго" филиал | Республика Дагестан | 5911 | 34551/2021/ДЭ/АКУШРЭС | 2021-09-29 | 2022-03-29 | 10 | 458.33 | ПС "Цудахар" 35/10 кВ
ПАО Россети Северный Кавказ» | "Дагэнерго" филиал | Республика Дагестан | 5912 | 34565/2021/ДЭ/КАЙТРЭС | 2021-10-02 | 2022-04-01 | 3 | 458.33 | ПС "Шиляги" 35/10 кВ
ПАО Россети Северный Кавказ» | "Дагэнерго" филиал | Республика Дагестан | 5913 | 34547/2021/ДЭ/ХАСАРЭС | 2021-10-05 | 2022-04-04 | 5 | 458.33 | ПС "Тяговая" 35/10 кВ
ПАО Россети Северный Кавказ» | "Дагэнерго" филиал | Республика Дагестан | 5914 | 34566/2021/ДЭ/МАХАГЭС | 2021-09-27 | 2022-03-27 | 10 | 458.33 | ПС Махачкала - 1 110/35/10
ПАО Россети Северный Кавказ» | "Дагэнерго" филиал | Республика Дагестан | 5915 | 34569/2021/ДЭ/ХАСАРЭС | 2021-09-24 | 2022-03-24 | 15 | 458.33 | ПС "ГЩЗ" 110/10 кВ
ПАО Россети Северный Кавказ» | "Дагэнерго" филиал | Республика Дагестан | 5916 | 34571/2021/ДЭ/ХАСАРЭС | 2021-09-23 | 2022-03-23 | 5 | 458.33 | ПС "Димитрова" 35/10 кВ
ПАО Россети Северный Кавказ» | "Дагэнерго" филиал | Республика Дагестан | 5917 | 34573/2021/ДЭ/КАЙТРЭС | 2021-10-02 | 2022-04-01 | 3 | 458.33 | ПС "Маджалис" 110/10 кВ
ПАО Россети Северный Кавказ» | "Дагэнерго" филиал | Республика Дагестан | 5918 | 34576/2021/ДЭ/БУЙНГЭС | 2021-10-08 | 2022-04-07 | 14 | 458.33 | ПС "Буйнакск-2" 110/6 кВ
ПАО Россети Северный Кавказ» | "Дагэнерго" филиал | Республика Дагестан | 5919 | 34575/2021/ДЭ/МАХАГЭС | 2021-09-24 | 2022-03-24 | 10 | 458.33 | ПС Радиоцентр 35/10
ПАО Россети Северный Кавказ» | "Дагэнерго" филиал | Республика Дагестан | 5920 | 34583/2021/ДЭ/КАЙТРЭС | 2021-10-02 | 2022-04-01 | 3 | 458.33 | ПС "Маджалис" 110/10 кВ
ПАО Россети Северный Кавказ» | "Дагэнерго" филиал | Республика Дагестан | 5921 | 34581/2021/ДЭ/ИЗБГЭС | 2021-09-28 | 2022-03-28 | 10 | 458.33 | ПС "Изберг Северная" 110/10 кВ
ПАО Россети Северный Кавказ» | "Дагэнерго" филиал | Республика Дагестан | 5922 | 34572/2021/ДЭ/АКУШРЭС | 2021-09-29 | 2022-03-29 | 10 | 458.33 | ПС "Акуша" 110/10 кВ
ПАО Россети Северный Кавказ» | "Дагэнерго" филиал | Республика Дагестан | 5923 | 34579/2021/ДЭ/КИЗЛРЭС | 2021-09-23 | 2022-12-27 | 10 | 458.33 | ПС "Александрия" 110/10 кВ
ПАО Россети Северный Кавказ» | "Дагэнерго" филиал | Республика Дагестан | 5924 | 34582/2021/ДЭ/КАРАРЭС | 2021-10-14 | 2022-04-13 | 10 | 458.33 | ПС Насосная-2 110/35/6
ПАО Россети Северный Кавказ» | "Дагэнерго" филиал | Республика Дагестан | 5925 | 34587/2021/ДЭ/ХАСАРЭС | 2021-09-24 | 2022-03-24 | 5 | 458.33
ПАО Россети Северный Кавказ» | "Дагэнерго" филиал | Республика Дагестан | 5926 | 34592/2021/ДЭ/ИЗБГЭС | 2021-09-24 | 2022-03-24 | 10 | 458.33 | ПС "Изберг Северная" 110/10 кВ
ПАО Россети Северный Кавказ» | "Дагэнерго" филиал | Республика Дагестан | 5927 | 34589/2021/ДЭ/МАХАГЭС | 2021-09-24 | 2022-03-24 | 10 | 458.33 | ПС Приморская 110/35/10/6
ПАО Россети Северный Кавказ» | "Дагэнерго" филиал | Республика Дагестан | 5928 | 34593/2021/ДЭ/ХАСАРЭС | 2021-09-24 | 2022-03-24 | 5 | 458.33
ПАО Россети Северный Кавказ» | "Дагэнерго" филиал | Республика Дагестан | 5929 | 34591/2021/ДЭ/КАРАРЭС | 2021-10-14 | 2022-04-13 | 10 | 458.33 | ПС Карабудахкент 110/35/10
ПАО Россети Северный Кавказ» | "Дагэнерго" филиал | Республика Дагестан | 5930 | 34595/2021/ДЭ/ХАСАРЭС | 2021-09-24 | 2022-03-24 | 5 | 458.33
ПАО Россети Северный Кавказ» | "Дагэнерго" филиал | Республика Дагестан | 5931 | 34594/2021/ДЭ/ХАСАРЭС | 2021-09-24 | 2022-03-24 | 30 | 2633.85 | ПС "ГЩЗ" 35/10 кВ
ПАО Россети Северный Кавказ» | "Дагэнерго" филиал | Республика Дагестан | 5932 | 34596/2021/ДЭ/КИЗЛГЭС | 2021-09-23 | 2022-12-27 | 10 | 458.33 | ПС "Кизляр-2" 110/10 кВ
ПАО Россети Северный Кавказ» | "Дагэнерго" филиал | Республика Дагестан | 5933 | 34597/2021/ДЭ/БУЙНГЭС | 2021-10-08 | 2022-04-07 | 10 | 458.33 | ПС "Буйнакск-1" 110/6 кВ
ПАО Россети Северный Кавказ» | "Дагэнерго" филиал | Республика Дагестан | 5934 | 34599/2021/ДЭ/ХАСАРЭС | 2021-09-24 | 2022-03-24 | 5 | 458.33
ПАО Россети Северный Кавказ» | "Дагэнерго" филиал | Республика Дагестан | 5935 | 34598/2021/ДЭ/КАРАРЭС | 2021-10-14 | 2022-04-13 | 10 | 458.33 | ПС Параул 35/10
ПАО Россети Северный Кавказ» | "Дагэнерго" филиал | Республика Дагестан | 5936 | 34601/2021/ДЭ/ХАСАРЭС | 2021-09-24 | 2022-03-24 | 10 | 458.33 | ПС "Дружба" 35/10 кВ
ПАО Россети Северный Кавказ» | "Дагэнерго" филиал | Республика Дагестан | 5937 | 34602/2021/ДЭ/КАРАРЭС | 2021-10-14 | 2022-04-13 | 10 | 458.33 | ПС Гурбуки 35/10
ПАО Россети Северный Кавказ» | "Дагэнерго" филиал | Республика Дагестан | 5938 | 34606/2021/ДЭ/ХАСАРЭС | 2021-09-24 | 2022-03-24 | 5 | 458.33 | ПС "Дружба" 35/10 кВ
ПАО Россети Северный Кавказ» | "Дагэнерго" филиал | Республика Дагестан | 5939 | 34603/2021/ДЭ/БУЙНГЭС | 2021-10-08 | 2022-04-07 | 10 | 458.33 | ПС "Буйнакск-1" 110/6 кВ
ПАО Россети Северный Кавказ» | "Дагэнерго" филиал | Республика Дагестан | 5940 | 34627/2021/ДЭ/МАХАГЭС | 2021-10-28 | 2022-04-27 | 15 | 458.33 | ПС Восточная 110/35/10
ПАО Россети Северный Кавказ» | "Дагэнерго" филиал | Республика Дагестан | 5941 | 34600/2021/ДЭ/ХАСАРЭС | 2021-09-23 | 2022-03-23 | 5 | 458.33
ПАО Россети Северный Кавказ» | "Дагэнерго" филиал | Республика Дагестан | 5942 | 34630/2021/ДЭ/МАХАГЭС | 2021-09-28 | 2022-03-28 | 5 | 458.33 | ПС ЦПП 110/35/10
ПАО Россети Северный Кавказ» | "Дагэнерго" филиал | Республика Дагестан | 5943 | 34632/2021/ДЭ/ХАСАРЭС | 2021-09-24 | 2022-03-24 | 5 | 458.33
ПАО Россети Северный Кавказ» | "Дагэнерго" филиал | Республика Дагестан | 5944 | 34633/2021/ДЭ/ИЗБГЭС | 2021-09-29 | 2022-03-29 | 15 | 458.33 | ПС "Изберг Южная" 110/6 кВ
ПАО Россети Северный Кавказ» | "Дагэнерго" филиал | Республика Дагестан | 5945 | 34628/2021/ДЭ/БУЙНГЭС | 2021-10-08 | 2022-04-07 | 10 | 458.33 | ПС "Буйнакск-1" 110/6 кВ
ПАО Россети Северный Кавказ» | "Дагэнерго" филиал | Республика Дагестан | 5946 | 34639/2021/ДЭ/ДЕРБРЭС | 2021-10-14 | 2022-04-13 | 10 | 458.33 | ПС "Дербент-Южная" 110/10 кВ
ПАО Россети Северный Кавказ» | "Дагэнерго" филиал | Республика Дагестан | 5947 | 34640/2021/ДЭ/МАХАГЭС | 2021-09-29 | 2022-03-29 | 5 | 458.33 | ПС Махачкала - 1 110/35/10
ПАО Россети Северный Кавказ» | "Дагэнерго" филиал | Республика Дагестан | 5948 | 34641/2021/ДЭ/ХУНЗРЭС | 2021-10-15 | 2022-04-14 | 10 | 458.33
ПАО Россети Северный Кавказ» | "Дагэнерго" филиал | Республика Дагестан | 5949 | 34643/2021/ДЭ/КАСУРЭС | 2021-09-24 | 2022-03-24 | 6 | 458.33 | ПС "Сардаркент" 35/10 кВ
ПАО Россети Северный Кавказ» | "Дагэнерго" филиал | Республика Дагестан | 5950 | 34646/2021/ДЭ/ХАСАРЭС | 2021-09-24 | 2022-03-24 | 5 | 458.33
ПАО Россети Северный Кавказ» | "Дагэнерго" филиал | Республика Дагестан | 5951 | 34629/2021/ДЭ/КАРАРЭС | 2021-09-27 | 2022-03-27 | 30 | 2633.85 | ПС Рассвет 110/35/6
ПАО Россети Северный Кавказ» | "Дагэнерго" филиал | Республика Дагестан | 5952 | 34645/2021/ДЭ/ХАСАРЭС | 2021-09-24 | 2022-03-24 | 30 | 2633.85 | ПС "ГЩЗ" 35/10 кВ
ПАО Россети Северный Кавказ» | "Дагэнерго" филиал | Республика Дагестан | 5953 | 34647/2021/ДЭ/ХАСАРЭС | 2021-09-24 | 2022-03-24 | 5 | 458.33
ПАО Россети Северный Кавказ» | "Дагэнерго" филиал | Республика Дагестан | 5954 | 34648/2021/ДЭ/МАХАГЭС | 2021-09-29 | 2022-03-29 | 10 | 458.33 | ПС Приморская 110/35/10/6
ПАО Россети Северный Кавказ» | "Дагэнерго" филиал | Республика Дагестан | 5955 | 34649/2021/ДЭ/ХАСАРЭС | 2021-09-24 | 2022-03-24 | 5 | 458.33
ПАО Россети Северный Кавказ» | "Дагэнерго" филиал | Республика Дагестан | 5956 | 34644/2021/ДЭ/БУЙНГЭС | 2021-10-08 | 2022-04-07 | 10 | 458.33 | ПС "Буйнакск-1" 110/6 кВ
ПАО Россети Северный Кавказ» | "Дагэнерго" филиал | Республика Дагестан | 5957 | 34634/2021/ДЭ/ИЗБГЭС | 2021-10-06 | 2022-04-05 | 25 | 2633.85 | ПС "Изберг Северная" 110/10 кВ
ПАО Россети Северный Кавказ» | "Дагэнерго" филиал | Республика Дагестан | 5958 | 34653/2021/ДЭ/МАХАГЭС | 2021-09-29 | 2022-03-29 | 10 | 458.33 | ПС Компас 110/35/10
ПАО Россети Северный Кавказ» | "Дагэнерго" филиал | Республика Дагестан | 5959 | 34652/2021/ДЭ/ХАСАРЭС | 2021-09-24 | 2022-03-24 | 5 | 458.33
ПАО Россети Северный Кавказ» | "Дагэнерго" филиал | Республика Дагестан | 5960 | 34636/2021/ДЭ/ХАСАРЭС | 2021-09-24 | 2022-03-24 | 5 | 458.33
ПАО Россети Северный Кавказ» | "Дагэнерго" филиал | Республика Дагестан | 5961 | 34638/2021/ДЭ/ХАСАРЭС | 2021-09-24 | 2022-03-24 | 5 | 458.33
ПАО Россети Северный Кавказ» | "Дагэнерго" филиал | Республика Дагестан | 5962 | 34657/2021/ДЭ/ХАСАРЭС | 2021-09-24 | 2022-03-24 | 5 | 458.33
ПАО Россети Северный Кавказ» | "Дагэнерго" филиал | Республика Дагестан | 5963 | 34658/2021/ДЭ/МАХАГЭС | 2021-09-28 | 2022-03-28 | 10 | 458.33 | ПС Ленинкент 35/6
ПАО Россети Северный Кавказ» | "Дагэнерго" филиал | Республика Дагестан | 5964 | 34660/2021/ДЭ/МАХАГЭС | 2021-10-11 | 2022-04-10 | 5 | 458.33 | ПС Полигон "Солнце" 35/10
ПАО Россети Северный Кавказ» | "Дагэнерго" филиал | Республика Дагестан | 5965 | 34659/2021/ДЭ/БУЙНГЭС | 2021-10-08 | 2022-04-07 | 10 | 458.33 | ПС "Буйнакск-1" 110/6 кВ
ПАО Россети Северный Кавказ» | "Дагэнерго" филиал | Республика Дагестан | 5966 | 34663/2021/ДЭ/МАХАГЭС | 2021-09-29 | 2022-03-29 | 10 | 458.33 | ПС Махачкала - 1 110/35/10
ПАО Россети Северный Кавказ» | "Дагэнерго" филиал | Республика Дагестан | 5967 | 34665/2021/ДЭ/КАЙТРЭС | 2021-10-02 | 2022-04-01 | 3 | 458.33 | ПС "Родниковая" 110/10 кВ
ПАО Россети Северный Кавказ» | "Дагэнерго" филиал | Республика Дагестан | 5968 | 34667/2021/ДЭ/МАХАГЭС | 2021-09-24 | 2022-03-24 | 15 | 458.33
ПАО Россети Северный Кавказ» | "Дагэнерго" филиал | Республика Дагестан | 5969 | 34662/2021/ДЭ/КАРАРЭС | 2021-10-14 | 2022-04-13 | 10 | 458.33 | ПС Гурбуки 35/10
ПАО Россети Северный Кавказ» | "Дагэнерго" филиал | Республика Дагестан | 5970 | 34673/2021/ДЭ/МАХАГЭС | 2021-09-29 | 2022-03-29 | 5 | 458.33 | ПС Ленинкент 35/6
ПАО Россети Северный Кавказ» | "Дагэнерго" филиал | Республика Дагестан | 5971 | 34675/2021/ДЭ/БУЙНГЭС | 2021-10-08 | 2022-04-07 | 10 | 458.33 | ПС "Буйнакск-2" 110/6 кВ
ПАО Россети Северный Кавказ» | "Дагэнерго" филиал | Республика Дагестан | 5972 | 34679/2021/ДЭ/КАРАРЭС | 2021-10-15 | 2022-04-14 | 10 | 458.33 | ПС Параул 35/10
ПАО Россети Северный Кавказ» | "Дагэнерго" филиал | Республика Дагестан | 5973 | 34685/2021/ДЭ/МАХАГЭС | 2021-09-28 | 2022-03-28 | 10 | 458.33 | ПС Восточная 110/35/10
ПАО Россети Северный Кавказ» | "Дагэнерго" филиал | Республика Дагестан | 5974 | 34686/2021/ДЭ/КАРАРЭС | 2021-10-15 | 2022-04-14 | 10 | 458.33 | ПС Карабудахкент 110/35/10
ПАО Россети Северный Кавказ» | "Дагэнерго" филиал | Республика Дагестан | 5975 | 34681/2021/ДЭ/КАЙТРЭС | 2021-10-02 | 2022-04-01 | 3 | 458.33 | ПС "Шиляги" 35/10 кВ
ПАО Россети Северный Кавказ» | "Дагэнерго" филиал | Республика Дагестан | 5976 | 34690/2021/ДЭ/БУЙНРЭС | 2021-09-26 | 2022-03-26 | 10 | 458.33 | ПС "Казанище" 35/10 кВ
ПАО Россети Северный Кавказ» | "Дагэнерго" филиал | Республика Дагестан | 5977 | 34677/2021/ДЭ/КАЙТРЭС | 2021-10-08 | 2022-04-07 | 3 | 458.33 | ПС "Шиляги" 35/10 кВ
ПАО Россети Северный Кавказ» | "Дагэнерго" филиал | Республика Дагестан | 5978 | 34691/2021/ДЭ/КАРАРЭС | 2021-11-15 | 2022-05-15 | 10 | 458.33 | ПС Карабудахкент 110/35/10
ПАО Россети Северный Кавказ» | "Дагэнерго" филиал | Республика Дагестан | 5979 | 34688/2021/ДЭ/КИЗЛРЭС | 2021-10-10 | 2022-04-09 | 5 | 458.33 | ПС "Огузер" 35/10 кВ
ПАО Россети Северный Кавказ» | "Дагэнерго" филиал | Республика Дагестан | 5980 | 34668/2021/ДЭ/КАЙТРЭС | 2021-10-02 | 2022-04-01 | 3 | 458.33 | ПС "Шиляги" 35/10 кВ
ПАО Россети Северный Кавказ» | "Дагэнерго" филиал | Республика Дагестан | 5981 | 34693/2021/ДЭ/ИЗБГЭС | 2021-09-28 | 2022-03-28 | 10 | 458.33 | ПС "Изберг Южная" 110/6 кВ
ПАО Россети Северный Кавказ» | "Дагэнерго" филиал | Республика Дагестан | 5982 | 34674/2021/ДЭ/КАЙТРЭС | 2021-10-11 | 2022-04-10 | 3 | 458.33 | ПС "Маджалис" 110/10 кВ
ПАО Россети Северный Кавказ» | "Дагэнерго" филиал | Республика Дагестан | 5983 | 34695/2021/ДЭ/КАРАРЭС | 2021-10-14 | 2022-04-13 | 10 | 458.33 | ПС Карабудахкент 110/35/10
ПАО Россети Северный Кавказ» | "Дагэнерго" филиал | Республика Дагестан | 5984 | 34696/2021/ДЭ/ДЕРБРЭС | 2021-10-14 | 2022-04-13 | 10 | 458.33 | ПС "Дербент-Западная" 110/10 кВ
ПАО Россети Северный Кавказ» | "Дагэнерго" филиал | Республика Дагестан | 5985 | 34671/2021/ДЭ/КАЙТРЭС | 2021-10-02 | 2022-04-01 | 3 | 458.33 | ПС "Родниковая" 110/10 кВ
ПАО Россети Северный Кавказ» | "Дагэнерго" филиал | Республика Дагестан | 5986 | 34655/2021/ДЭ/ХАСАРЭС | 2021-09-24 | 2022-03-24 | 5 | 458.33
ПАО Россети Северный Кавказ» | "Дагэнерго" филиал | Республика Дагестан | 5987 | 34669/2021/ДЭ/КАЙТРЭС | 2021-10-02 | 2022-04-01 | 3 | 458.33 | ПС "Родниковая" 110/10 кВ
ПАО Россети Северный Кавказ» | "Дагэнерго" филиал | Республика Дагестан | 5988 | 34694/2021/ДЭ/БУЙНГЭС | 2021-10-08 | 2022-04-07 | 10 | 458.33 | ПС "Буйнакск-2" 110/6 кВ
ПАО Россети Северный Кавказ» | "Дагэнерго" филиал | Республика Дагестан | 5989 | 34698/2021/ДЭ/МАХАГЭС | 2021-10-03 | 2022-04-02 | 10 | 458.33 | ПС Махачкала - 1 110/35/10
ПАО Россети Северный Кавказ» | "Дагэнерго" филиал | Республика Дагестан | 5990 | 34699/2021/ДЭ/МАХАГЭС | 2021-10-03 | 2022-04-02 | 10 | 458.33 | ПС ЦПП 110/35/10
ПАО Россети Северный Кавказ» | "Дагэнерго" филиал | Республика Дагестан | 5991 | 34701/2021/ДЭ/БУЙНГЭС | 2021-10-08 | 2022-04-07 | 10 | 458.33 | ПС "Буйнакск-2" 110/6 кВ
ПАО Россети Северный Кавказ» | "Дагэнерго" филиал | Республика Дагестан | 5992 | 34703/2021/ДЭ/МАХАГЭС | 2021-10-03 | 2022-04-02 | 5 | 458.33 | ПС Махачкала - 1 110/35/10
ПАО Россети Северный Кавказ» | "Дагэнерго" филиал | Республика Дагестан | 5993 | 34705/2021/ДЭ/КАЙТРЭС | 2021-10-11 | 2022-04-10 | 3 | 458.33 | ПС "Маджалис" 110/10 кВ
ПАО Россети Северный Кавказ» | "Дагэнерго" филиал | Республика Дагестан | 5994 | 34710/2021/ДЭ/МАХАГЭС | 2021-09-28 | 2022-03-28 | 20 | 2633.85 | ПС Новая 110/35/6
ПАО Россети Северный Кавказ» | "Дагэнерго" филиал | Республика Дагестан | 5995 | 34713/2021/ДЭ/БУЙНГЭС | 2021-10-08 | 2022-04-07 | 10 | 458.33 | ПС "Буйнакск-1" 110/6 кВ
ПАО Россети Северный Кавказ» | "Дагэнерго" филиал | Республика Дагестан | 5996 | 34720/2021/ДЭ/НОГАРЭС | 2021-09-25 | 2022-03-25 | 10 | 458.33
ПАО Россети Северный Кавказ» | "Дагэнерго" филиал | Республика Дагестан | 5997 | 34728/2021/ДЭ/БУЙНГЭС | 2021-10-08 | 2022-04-07 | 10 | 458.33 | ПС "Буйнакск-2" 110/6 кВ
ПАО Россети Северный Кавказ» | "Дагэнерго" филиал | Республика Дагестан | 5998 | 34731/2021/ДЭ/БУЙНРЭС | 2021-09-26 | 2022-03-26 | 10 | 458.33 | ПС "Казанище" 35/10 кВ
ПАО Россети Северный Кавказ» | "Дагэнерго" филиал | Республика Дагестан | 5999 | 34732/2021/ДЭ/НОГАРЭС | 2021-09-25 | 2022-03-25 | 10 | 458.33
ПАО Россети Северный Кавказ» | "Дагэнерго" филиал | Республика Дагестан | 6000 | 34733/2021/ДЭ/АКУШРЭС | 2021-10-27 | 2022-04-26 | 10 | 458.33 | ПС "Акуша" 110/10 кВ
ПАО Россети Северный Кавказ» | "Дагэнерго" филиал | Республика Дагестан | 6001 | 34735/2021/ДЭ/АКУШРЭС | 2021-09-29 | 2022-03-29 | 10 | 458.33 | ПС "Акуша" 110/10 кВ
ПАО Россети Северный Кавказ» | "Дагэнерго" филиал | Республика Дагестан | 6002 | 34736/2021/ДЭ/АКУШРЭС | 2021-10-27 | 2022-04-26 | 10 | 458.33 | ПС "Акуша" 110/10 кВ
ПАО Россети Северный Кавказ» | "Дагэнерго" филиал | Республика Дагестан | 6003 | 34737/2021/ДЭ/АКУШРЭС | 2021-10-27 | 2022-04-26 | 10 | 458.33 | ПС "Акуша" 110/10 кВ
ПАО Россети Северный Кавказ» | "Дагэнерго" филиал | Республика Дагестан | 6004 | 34738/2021/ДЭ/АКУШРЭС | 2021-10-27 | 2022-04-26 | 10 | 458.33 | ПС "Акуша" 110/10 кВ
ПАО Россети Северный Кавказ» | "Дагэнерго" филиал | Республика Дагестан | 6005 | 34747/2021/ДЭ/АКУШРЭС | 2021-10-27 | 2022-04-26 | 10 | 458.33 | ПС "Акуша" 110/10 кВ
ПАО Россети Северный Кавказ» | "Дагэнерго" филиал | Республика Дагестан | 6006 | 34755/2021/ДЭ/АКУШРЭС | 2021-10-27 | 2022-04-26 | 10 | 458.33 | ПС "Акуша" 110/10 кВ
ПАО Россети Северный Кавказ» | "Дагэнерго" филиал | Республика Дагестан | 6007 | 34750/2021/ДЭ/БУЙНРЭС | 2021-09-25 | 2022-03-25 | 14 | 458.33 | ПС "Халимбекаул" 35/10 кВ
ПАО Россети Северный Кавказ» | "Дагэнерго" филиал | Республика Дагестан | 6008 | 34758/2021/ДЭ/МАХАГЭС | 2021-09-29 | 2022-03-29 | 5 | 458.33 | ПС Юго-Восточная 110/35/10
ПАО Россети Северный Кавказ» | "Дагэнерго" филиал | Республика Дагестан | 6009 | 34757/2021/ДЭ/АКУШРЭС | 2021-10-27 | 2022-04-26 | 10 | 458.33 | ПС "Акуша" 110/10 кВ
ПАО Россети Северный Кавказ» | "Дагэнерго" филиал | Республика Дагестан | 6010 | 34725/2021/ДЭ/БУЙНРЭС | 2021-09-25 | 2022-03-25 | 10 | 458.33 | ПС "Халимбекаул" 35/10 кВ
ПАО Россети Северный Кавказ» | "Дагэнерго" филиал | Республика Дагестан | 6011 | 34759/2021/ДЭ/МАХАГЭС | 2021-09-29 | 2022-03-29 | 10 | 458.33 | ПС Махачкала - 1 110/35/10
ПАО Россети Северный Кавказ» | "Дагэнерго" филиал | Республика Дагестан | 6012 | 34760/2021/ДЭ/МАХАГЭС | 2021-09-29 | 2022-03-29 | 5 | 458.33 | ПС Компас 110/35/10
ПАО Россети Северный Кавказ» | "Дагэнерго" филиал | Республика Дагестан | 6013 | 34761/2021/ДЭ/МАХАГЭС | 2021-09-29 | 2022-03-29 | 15 | 458.33 | ПС Новая 110/35/6
ПАО Россети Северный Кавказ» | "Дагэнерго" филиал | Республика Дагестан | 6014 | 34763/2021/ДЭ/БУЙНРЭС | 2021-09-25 | 2022-03-25 | 10 | 458.33 | ПС "Такалай" 35/10 кВ
ПАО Россети Северный Кавказ» | "Дагэнерго" филиал | Республика Дагестан | 6015 | 34764/2021/ДЭ/МАХАГЭС | 2021-09-29 | 2022-03-29 | 5 | 458.33 | ПС Приморская 110/35/10/6
ПАО Россети Северный Кавказ» | "Дагэнерго" филиал | Республика Дагестан | 6016 | 34766/2021/ДЭ/МАХАГЭС | 2021-09-29 | 2022-03-29 | 5 | 458.33 | ПС Юго-Восточная 110/35/10
ПАО Россети Северный Кавказ» | "Дагэнерго" филиал | Республика Дагестан | 6017 | 34767/2021/ДЭ/МАХАГЭС | 2021-10-05 | 2022-04-04 | 15 | 458.33
ПАО Россети Северный Кавказ» | "Дагэнерго" филиал | Республика Дагестан | 6018 | 34768/2021/ДЭ/БУЙНРЭС | 2021-09-25 | 2022-03-25 | 10 | 458.33 | ПС "Халимбекаул" 35/10 кВ
ПАО Россети Северный Кавказ» | "Дагэнерго" филиал | Республика Дагестан | 6019 | 34769/2021/ДЭ/МАХАГЭС | 2021-09-29 | 2022-03-29 | 5 | 458.33 | ПС Компас 110/35/10
ПАО Россети Северный Кавказ» | "Дагэнерго" филиал | Республика Дагестан | 6020 | 34772/2021/ДЭ/МАХАГЭС | 2021-09-29 | 2022-03-29 | 10 | 458.33 | ПС Восточная 110/35/10
ПАО Россети Северный Кавказ» | "Дагэнерго" филиал | Республика Дагестан | 6021 | 34774/2021/ДЭ/МАХАГЭС | 2021-09-29 | 2022-03-29 | 10 | 458.33
ПАО Россети Северный Кавказ» | "Дагэнерго" филиал | Республика Дагестан | 6022 | 34775/2021/ДЭ/КИЗЛРЭС | 2021-11-03 | 2022-05-03 | 5 | 458.33 | ПС "Хуцеевка" 35/10 кВ
ПАО Россети Северный Кавказ» | "Дагэнерго" филиал | Республика Дагестан | 6023 | 34777/2021/ДЭ/МАХАГЭС | 2021-09-29 | 2022-03-29 | 5 | 458.33 | ПС Махачкала - 1 110/35/10
ПАО Россети Северный Кавказ» | "Дагэнерго" филиал | Республика Дагестан | 6024 | 34780/2021/ДЭ/БУЙНРЭС | 2021-09-26 | 2022-03-26 | 10 | 458.33 | ПС "Казанище" 35/10 кВ
ПАО Россети Северный Кавказ» | "Дагэнерго" филиал | Республика Дагестан | 6025 | 34765/2021/ДЭ/АКУШРЭС | 2021-10-27 | 2022-04-26 | 10 | 458.33 | ПС "Акуша" 110/10 кВ
ПАО Россети Северный Кавказ» | "Дагэнерго" филиал | Республика Дагестан | 6026 | 34778/2021/ДЭ/АКУШРЭС | 2021-10-27 | 2022-04-26 | 10 | 458.33 | ПС "Акуша" 110/10 кВ
ПАО Россети Северный Кавказ» | "Дагэнерго" филиал | Республика Дагестан | 6027 | 34797/2021/ДЭ/НОГАРЭС | 2021-09-27 | 2022-12-30 | 10 | 458.33
ПАО Россети Северный Кавказ» | "Дагэнерго" филиал | Республика Дагестан | 6028 | 34656/2021/ДЭ/БУЙНРЭС | 2021-09-26 | 2022-03-26 | 10 | 458.33 | ПС "Дженгутай" 35/10 кВ
ПАО Россети Северный Кавказ» | "Дагэнерго" филиал | Республика Дагестан | 6029 | 34700/2021/ДЭ/БУЙНРЭС | 2021-09-26 | 2022-03-26 | 14 | 458.33 | ПС "Халимбекаул" 35/10 кВ
ПАО Россети Северный Кавказ» | "Дагэнерго" филиал | Республика Дагестан | 6030 | 34798/2021/ДЭ/НОГАРЭС | 2021-09-27 | 2022-03-27 | 10 | 458.33
ПАО Россети Северный Кавказ» | "Дагэнерго" филиал | Республика Дагестан | 6031 | 34702/2021/ДЭ/БУЙНРЭС | 2021-09-26 | 2022-03-26 | 14 | 458.33 | ПС "Халимбекаул" 35/10 кВ
ПАО Россети Северный Кавказ» | "Дагэнерго" филиал | Республика Дагестан | 6032 | 34709/2021/ДЭ/БУЙНРЭС | 2021-09-26 | 2022-03-26 | 14 | 458.33 | ПС "Дженгутай" 35/10 кВ
ПАО Россети Северный Кавказ» | "Дагэнерго" филиал | Республика Дагестан | 6033 | 34799/2021/ДЭ/НОГАРЭС | 2021-09-27 | 2022-03-27 | 10 | 458.33
ПАО Россети Северный Кавказ» | "Дагэнерго" филиал | Республика Дагестан | 6034 | 34803/2021/ДЭ/МАХАГЭС | 2021-09-29 | 2022-03-29 | 10 | 458.33 | ПС Приморская 110/35/10/6
ПАО Россети Северный Кавказ» | "Дагэнерго" филиал | Республика Дагестан | 6035 | 34806/2021/ДЭ/АКУШРЭС | 2021-10-27 | 2022-04-26 | 10 | 458.33 | ПС "Акуша" 110/10 кВ
ПАО Россети Северный Кавказ» | "Дагэнерго" филиал | Республика Дагестан | 6036 | 34808/2021/ДЭ/БУЙНГЭС | 2021-10-08 | 2022-04-07 | 10 | 458.33 | ПС "Буйнакск-1" 110/6 кВ
ПАО Россети Северный Кавказ» | "Дагэнерго" филиал | Республика Дагестан | 6037 | 34810/2021/ДЭ/МАХАГЭС | 2021-09-29 | 2022-03-29 | 5 | 458.33 | ПС Махачкала - 1 110/35/10
ПАО Россети Северный Кавказ» | "Дагэнерго" филиал | Республика Дагестан | 6038 | 34811/2021/ДЭ/ДЕРБРЭС | 2021-10-14 | 2022-04-13 | 10 | 458.33 | ПС "Белиджи" 110/10 кВ
ПАО Россети Северный Кавказ» | "Дагэнерго" филиал | Республика Дагестан | 6039 | 34814/2021/ДЭ/МАХАГЭС | 2021-09-29 | 2022-03-29 | 10 | 458.33
ПАО Россети Северный Кавказ» | "Дагэнерго" филиал | Республика Дагестан | 6040 | 34818/2021/ДЭ/МАХАГЭС | 2021-09-29 | 2022-03-29 | 10 | 458.33 | ПС Шамхал 110/35/10
ПАО Россети Северный Кавказ» | "Дагэнерго" филиал | Республика Дагестан | 6041 | 34820/2021/ДЭ/ДЕРБРЭС | 2021-10-14 | 2022-04-13 | 10 | 458.33 | ПС "Огни" 110/6 кВ
ПАО Россети Северный Кавказ» | "Дагэнерго" филиал | Республика Дагестан | 6042 | 34819/2021/ДЭ/БУЙНГЭС | 2021-10-08 | 2022-04-07 | 14 | 458.33 | ПС "Буйнакск-2" 110/6 кВ
ПАО Россети Северный Кавказ» | "Дагэнерго" филиал | Республика Дагестан | 6043 | 34821/2021/ДЭ/КАСУРЭС | 2021-09-27 | 2022-03-27 | 10 | 458.33 | ПС "Касумкент" 110/10 кВ
ПАО Россети Северный Кавказ» | "Дагэнерго" филиал | Республика Дагестан | 6044 | 34706/2021/ДЭ/КАСУРЭС | 2021-10-14 | 2022-04-13 | 10 | 458.33 | ПС "Капир" 110/10 кВ
ПАО Россети Северный Кавказ» | "Дагэнерго" филиал | Республика Дагестан | 6045 | 34822/2021/ДЭ/БУЙНРЭС | 2021-10-08 | 2022-04-07 | 10 | 458.33 | ПС "Казанище" 35/10 кВ
ПАО Россети Северный Кавказ» | "Дагэнерго" филиал | Республика Дагестан | 6046 | 34707/2021/ДЭ/АХТЫРЭС | 2021-10-14 | 2022-04-13 | 10 | 458.33 | ПС "Рутул" 35/10 кВ
ПАО Россети Северный Кавказ» | "Дагэнерго" филиал | Республика Дагестан | 6047 | 34809/2021/ДЭ/ЛЕВАРЭС | 2021-09-27 | 2022-03-27 | 10 | 458.33
ПАО Россети Северный Кавказ» | "Дагэнерго" филиал | Республика Дагестан | 6048 | 34708/2021/ДЭ/КАСУРЭС | 2021-10-14 | 2022-04-13 | 10 | 458.33 | ПС "Касумкент" 110/10 кВ
ПАО Россети Северный Кавказ» | "Дагэнерго" филиал | Республика Дагестан | 6049 | 34823/2021/ДЭ/МАХАГЭС | 2021-09-29 | 2022-03-29 | 5 | 458.33 | ПС Восточная 110/35/10
ПАО Россети Северный Кавказ» | "Дагэнерго" филиал | Республика Дагестан | 6050 | 34826/2021/ДЭ/МАХАГЭС | 2021-09-29 | 2022-03-29 | 10 | 458.33
ПАО Россети Северный Кавказ» | "Дагэнерго" филиал | Республика Дагестан | 6051 | 34711/2021/ДЭ/АХТЫРЭС | 2021-10-14 | 2022-04-13 | 10 | 458.33 | ПС "Рутул" 35/10 кВ
ПАО Россети Северный Кавказ» | "Дагэнерго" филиал | Республика Дагестан | 6052 | 34827/2021/ДЭ/КАЙТРЭС | 2021-10-11 | 2022-04-10 | 5 | 458.33 | ПС "Маджалис" 110/10 кВ
ПАО Россети Северный Кавказ» | "Дагэнерго" филиал | Республика Дагестан | 6053 | 34829/2021/ДЭ/МАХАГЭС | 2021-09-29 | 2022-03-29 | 10 | 458.33 | ПС Шамхал 110/35/10
ПАО Россети Северный Кавказ» | "Дагэнерго" филиал | Республика Дагестан | 6054 | 34712/2021/ДЭ/АХТЫРЭС | 2021-10-14 | 2022-04-13 | 10 | 458.33 | ПС "Усухчай" 110/10 кВ
ПАО Россети Северный Кавказ» | "Дагэнерго" филиал | Республика Дагестан | 6055 | 34604/2021/ДЭ/ЦЕНТРЭС | 2021-10-19 | 2022-04-18 | 8 | 458.33 | ПС Согратль 35/10
ПАО Россети Северный Кавказ» | "Дагэнерго" филиал | Республика Дагестан | 6056 | 34830/2021/ДЭ/КАЙТРЭС | 2021-10-11 | 2022-04-10 | 3 | 458.33 | ПС "Родниковая" 110/10 кВ
ПАО Россети Северный Кавказ» | "Дагэнерго" филиал | Республика Дагестан | 6057 | 34831/2021/ДЭ/МАХАГЭС | 2021-09-29 | 2022-03-29 | 10 | 458.33 | ПС Восточная 110/35/10
ПАО Россети Северный Кавказ» | "Дагэнерго" филиал | Республика Дагестан | 6058 | 34832/2021/ДЭ/БУЙНРЭС | 2021-10-08 | 2022-04-07 | 10 | 458.33 | ПС "Халимбекаул" 35/10 кВ
ПАО Россети Северный Кавказ» | "Дагэнерго" филиал | Республика Дагестан | 6059 | 34835/2021/ДЭ/БАБАРЭС | 2021-09-27 | 2022-03-27 | 10 | 458.33 | ПС "Бабаюрт" 110/10 кВ
ПАО Россети Северный Кавказ» | "Дагэнерго" филиал | Республика Дагестан | 6060 | 34834/2021/ДЭ/ЛЕВАРЭС | 2021-09-27 | 2022-03-27 | 10 | 458.33
ПАО Россети Северный Кавказ» | "Дагэнерго" филиал | Республика Дагестан | 6061 | 34714/2021/ДЭ/АХТЫРЭС | 2021-10-14 | 2022-04-13 | 10 | 458.33 | ПС "Усухчай" 110/10 кВ
ПАО Россети Северный Кавказ» | "Дагэнерго" филиал | Республика Дагестан | 6062 | 34715/2021/ДЭ/КАСУРЭС | 2021-10-14 | 2022-04-13 | 10 | 458.33 | ПС "Тпиг" 35/10 кВ
ПАО Россети Северный Кавказ» | "Дагэнерго" филиал | Республика Дагестан | 6063 | 34716/2021/ДЭ/КАСУРЭС | 2021-10-14 | 2022-04-13 | 10 | 458.33 | ПС "Тпиг" 35/10 кВ
ПАО Россети Северный Кавказ» | "Дагэнерго" филиал | Республика Дагестан | 6064 | 34717/2021/ДЭ/КАСУРЭС | 2021-10-14 | 2022-04-13 | 10 | 458.33 | ПС "Курах" 110/10 кВ
ПАО Россети Северный Кавказ» | "Дагэнерго" филиал | Республика Дагестан | 6065 | 34837/2021/ДЭ/БАБАРЭС | 2021-09-27 | 2022-03-27 | 15 | 458.33 | ПС "Бабаюрт" 110/10 кВ
ПАО Россети Северный Кавказ» | "Дагэнерго" филиал | Республика Дагестан | 6066 | 34718/2021/ДЭ/АХТЫРЭС | 2021-10-14 | 2022-04-13 | 10 | 458.33 | ПС "Усухчай" 110/10 кВ
ПАО Россети Северный Кавказ» | "Дагэнерго" филиал | Республика Дагестан | 6067 | 34836/2021/ДЭ/АКУШРЭС | 2021-10-27 | 2022-04-26 | 10 | 458.33 | ПС "Акуша" 110/10 кВ
ПАО Россети Северный Кавказ» | "Дагэнерго" филиал | Республика Дагестан | 6068 | 34719/2021/ДЭ/КАСУРЭС | 2021-10-14 | 2022-04-13 | 10 | 458.33 | ПС "Капир" 110/10 кВ
ПАО Россети Северный Кавказ» | "Дагэнерго" филиал | Республика Дагестан | 6069 | 34842/2021/ДЭ/СЕВРЭС | 2021-09-27 | 2022-03-27 | 5 | 458.33 | ПС "Новокули" 35/10 кВ
ПАО Россети Северный Кавказ» | "Дагэнерго" филиал | Республика Дагестан | 6070 | 34721/2021/ДЭ/АХТЫРЭС | 2021-10-14 | 2022-04-13 | 10 | 458.33 | ПС "Усухчай" 110/10 кВ
ПАО Россети Северный Кавказ» | "Дагэнерго" филиал | Республика Дагестан | 6071 | 34844/2021/ДЭ/СЕВРЭС | 2021-09-27 | 2022-03-27 | 5 | 458.33 | ПС "Новокули" 35/10 кВ
ПАО Россети Северный Кавказ» | "Дагэнерго" филиал | Республика Дагестан | 6072 | 34843/2021/ДЭ/БУЙНРЭС | 2021-10-08 | 2022-04-07 | 10 | 458.33 | ПС "Дженгутай" 35/10 кВ
ПАО Россети Северный Кавказ» | "Дагэнерго" филиал | Республика Дагестан | 6073 | 34840/2021/ДЭ/БУЙНРЭС | 2021-10-12 | 2022-04-11 | 14 | 458.33 | ПС "Халимбекаул" 35/10 кВ
ПАО Россети Северный Кавказ» | "Дагэнерго" филиал | Республика Дагестан | 6074 | 34833/2021/ДЭ/ТАРУРЭС | 2021-09-28 | 2022-03-28 | 5 | 458.75
ПАО Россети Северный Кавказ» | "Дагэнерго" филиал | Республика Дагестан | 6075 | 34851/2021/ДЭ/МАХАГЭС | 2021-09-29 | 2022-03-29 | 5 | 458.33 | ПС Восточная 110/35/10
ПАО Россети Северный Кавказ» | "Дагэнерго" филиал | Республика Дагестан | 6076 | 34852/2021/ДЭ/МАХАГЭС | 2021-09-29 | 2022-03-29 | 10 | 458.33 | ПС Приморская 110/35/10/6
ПАО Россети Северный Кавказ» | "Дагэнерго" филиал | Республика Дагестан | 6077 | 34853/2021/ДЭ/МАХАГЭС | 2021-10-15 | 2022-04-14 | 50 | 2633.85 | ПС Приморская 110/35/10/6
ПАО Россети Северный Кавказ» | "Дагэнерго" филиал | Республика Дагестан | 6078 | 34855/2021/ДЭ/КАЙТРЭС | 2021-10-11 | 2022-04-10 | 3 | 458.33 | ПС "Шиляги" 35/10 кВ
ПАО Россети Северный Кавказ» | "Дагэнерго" филиал | Республика Дагестан | 6079 | 34722/2021/ДЭ/КАСУРЭС | 2021-10-14 | 2022-04-13 | 10 | 458.33 | ПС "Кировская" 35/10 кВ
ПАО Россети Северный Кавказ» | "Дагэнерго" филиал | Республика Дагестан | 6080 | 34856/2021/ДЭ/МАХАГЭС | 2021-09-29 | 2022-03-29 | 10 | 458.33 | ПС Радиоцентр 35/10
ПАО Россети Северный Кавказ» | "Дагэнерго" филиал | Республика Дагестан | 6081 | 34858/2021/ДЭ/МАХАГЭС | 2021-09-29 | 2022-03-29 | 10 | 458.33 | ПС Компас 110/35/10
ПАО Россети Северный Кавказ» | "Дагэнерго" филиал | Республика Дагестан | 6082 | 34859/2021/ДЭ/МАХАГЭС | 2021-09-30 | 2022-03-30 | 48 | 2633.85 | ПС ЦПП 110/35/10
ПАО Россети Северный Кавказ» | "Дагэнерго" филиал | Республика Дагестан | 6083 | 34723/2021/ДЭ/КАСУРЭС | 2021-10-14 | 2022-04-13 | 10 | 458.33 | ПС "Кировская" 35/10 кВ
ПАО Россети Северный Кавказ» | "Дагэнерго" филиал | Республика Дагестан | 6084 | 34861/2021/ДЭ/МАХАГЭС | 2021-09-29 | 2022-03-29 | 10 | 458.33
ПАО Россети Северный Кавказ» | "Дагэнерго" филиал | Республика Дагестан | 6085 | 34860/2021/ДЭ/БУЙНГЭС | 2021-10-08 | 2022-04-07 | 10 | 458.33 | ПС "Буйнакск-2" 110/6 кВ
ПАО Россети Северный Кавказ» | "Дагэнерго" филиал | Республика Дагестан | 6086 | 34863/2021/ДЭ/МАХАГЭС | 2021-09-29 | 2022-03-29 | 15 | 458.33 | ПС ГПП 110/35/10
ПАО Россети Северный Кавказ» | "Дагэнерго" филиал | Республика Дагестан | 6087 | 34865/2021/ДЭ/МАХАГЭС | 2021-09-29 | 2022-03-29 | 10 | 458.33 | ПС Приморская 110/35/10/6
ПАО Россети Северный Кавказ» | "Дагэнерго" филиал | Республика Дагестан | 6088 | 34866/2021/ДЭ/БАБАРЭС | 2021-09-28 | 2022-03-28 | 10 | 458.33 | ПС "Шава" 35/10 кВ
ПАО Россети Северный Кавказ» | "Дагэнерго" филиал | Республика Дагестан | 6089 | 34868/2021/ДЭ/МАХАГЭС | 2021-09-29 | 2022-03-29 | 5 | 458.33 | ПС Приморская 110/35/10/6
ПАО Россети Северный Кавказ» | "Дагэнерго" филиал | Республика Дагестан | 6090 | 34864/2021/ДЭ/МАХАГЭС | 2021-11-24 | 2022-05-24 | 140 | 2633.85 | ПС Компас 110/35/10
ПАО Россети Северный Кавказ» | "Дагэнерго" филиал | Республика Дагестан | 6091 | 34867/2021/ДЭ/ДЕРБРЭС | 2021-10-14 | 2022-04-13 | 10 | 458.33 | ПС "Белиджи" 110/10 кВ
ПАО Россети Северный Кавказ» | "Дагэнерго" филиал | Республика Дагестан | 6092 | 34870/2021/ДЭ/БАБАРЭС | 2021-09-28 | 2022-03-28 | 10 | 458.33 | ПС "Бабаюрт" 110/10 кВ
ПАО Россети Северный Кавказ» | "Дагэнерго" филиал | Республика Дагестан | 6093 | 34869/2021/ДЭ/БУЙНРЭС | 2021-10-08 | 2022-04-07 | 10 | 458.33 | ПС "Казанище" 35/10 кВ
ПАО Россети Северный Кавказ» | "Дагэнерго" филиал | Республика Дагестан | 6094 | 34871/2021/ДЭ/ТАРУРЭС | 2021-09-28 | 2022-03-28 | 10 | 458.75
ПАО Россети Северный Кавказ» | "Дагэнерго" филиал | Республика Дагестан | 6095 | 34724/2021/ДЭ/КАСУРЭС | 2021-10-14 | 2022-04-13 | 10 | 458.33 | ПС "Кировская" 35/10 кВ
ПАО Россети Северный Кавказ» | "Дагэнерго" филиал | Республика Дагестан | 6096 | 34875/2021/ДЭ/БАБАРЭС | 2021-09-28 | 2022-03-28 | 15 | 458.33 | ПС "Бабаюрт" 110/10 кВ
ПАО Россети Северный Кавказ» | "Дагэнерго" филиал | Республика Дагестан | 6097 | 34874/2021/ДЭ/БУЙНРЭС | 2021-10-08 | 2022-04-07 | 10 | 458.33 | ПС "Казанище" 35/10 кВ
ПАО Россети Северный Кавказ» | "Дагэнерго" филиал | Республика Дагестан | 6098 | 34877/2021/ДЭ/БАБАРЭС | 2021-09-28 | 2022-03-28 | 10 | 458.33 | ПС "Львовская" 110/10 кВ
ПАО Россети Северный Кавказ» | "Дагэнерго" филиал | Республика Дагестан | 6099 | 34726/2021/ДЭ/КАСУРЭС | 2021-10-14 | 2022-04-13 | 10 | 458.33 | ПС "Курах" 110/10 кВ
ПАО Россети Северный Кавказ» | "Дагэнерго" филиал | Республика Дагестан | 6100 | 34880/2021/ДЭ/КИЗЛРЭС | 2021-09-29 | 2022-12-27 | 8 | 458.33 | ПС "Некрасовка" 35/10 кВ
ПАО Россети Северный Кавказ» | "Дагэнерго" филиал | Республика Дагестан | 6101 | 34881/2021/ДЭ/БУЙНРЭС | 2021-10-08 | 2022-04-07 | 10 | 458.33 | ПС "Казанище" 35/10 кВ
ПАО Россети Северный Кавказ» | "Дагэнерго" филиал | Республика Дагестан | 6102 | 34727/2021/ДЭ/КАСУРЭС | 2021-10-14 | 2022-04-13 | 10 | 458.33 | ПС "Советская" 35/10 кВ
ПАО Россети Северный Кавказ» | "Дагэнерго" филиал | Республика Дагестан | 6103 | 34882/2021/ДЭ/БАБАРЭС | 2021-09-28 | 2022-03-28 | 10 | 458.33 | ПС "Бабаюрт" 110/10 кВ
ПАО Россети Северный Кавказ» | "Дагэнерго" филиал | Республика Дагестан | 6104 | 34850/2021/ДЭ/КАЯКРЭС | 2021-09-29 | 2022-03-29 | 10 | 458.33 | ПС "Каякент" 110/10 кВ
ПАО Россети Северный Кавказ» | "Дагэнерго" филиал | Республика Дагестан | 6105 | 34849/2021/ДЭ/КАЯКРЭС | 2021-09-29 | 2022-03-29 | 10 | 458.33 | ПС "Каякент" 110/10 кВ
ПАО Россети Северный Кавказ» | "Дагэнерго" филиал | Республика Дагестан | 6106 | 34848/2021/ДЭ/КАЯКРЭС | 2021-09-29 | 2022-03-29 | 10 | 458.33 | ПС "Каякент" 110/10 кВ
ПАО Россети Северный Кавказ» | "Дагэнерго" филиал | Республика Дагестан | 6107 | 34883/2021/ДЭ/БУЙНРЭС | 2021-10-08 | 2022-04-07 | 10 | 458.33 | ПС "Халимбекаул" 35/10 кВ
ПАО Россети Северный Кавказ» | "Дагэнерго" филиал | Республика Дагестан | 6108 | 34847/2021/ДЭ/КАЯКРЭС | 2021-09-29 | 2022-03-29 | 10 | 458.33 | ПС "Каякент" 110/10 кВ
ПАО Россети Северный Кавказ» | "Дагэнерго" филиал | Республика Дагестан | 6109 | 34841/2021/ДЭ/КАЯКРЭС | 2021-09-29 | 2022-03-29 | 10 | 458.33 | ПС "Каякент" 110/10 кВ
ПАО Россети Северный Кавказ» | "Дагэнерго" филиал | Республика Дагестан | 6110 | 34839/2021/ДЭ/КАЯКРЭС | 2021-09-29 | 2022-03-29 | 10 | 458.33 | ПС "Первомайская" 35/10 кВ
ПАО Россети Северный Кавказ» | "Дагэнерго" филиал | Республика Дагестан | 6111 | 34838/2021/ДЭ/КАЯКРЭС | 2021-09-29 | 2022-03-29 | 10 | 458.33 | ПС "Каякент" 110/10 кВ
ПАО Россети Северный Кавказ» | "Дагэнерго" филиал | Республика Дагестан | 6112 | 34816/2021/ДЭ/КАЯКРЭС | 2021-09-29 | 2022-03-29 | 10 | 458.33 | ПС "Каякент" 110/10 кВ
ПАО Россети Северный Кавказ» | "Дагэнерго" филиал | Республика Дагестан | 6113 | 34729/2021/ДЭ/КАСУРЭС | 2021-10-14 | 2022-04-13 | 10 | 458.33 | ПС "Советская" 35/10 кВ
ПАО Россети Северный Кавказ» | "Дагэнерго" филиал | Республика Дагестан | 6114 | 34813/2021/ДЭ/КАЯКРЭС | 2021-09-29 | 2022-03-29 | 10 | 458.33 | ПС "Первомайская" 35/10 кВ
ПАО Россети Северный Кавказ» | "Дагэнерго" филиал | Республика Дагестан | 6115 | 34889/2021/ДЭ/ТАРУРЭС | 2021-09-29 | 2022-03-29 | 5 | 458.75
ПАО Россети Северный Кавказ» | "Дагэнерго" филиал | Республика Дагестан | 6116 | 34812/2021/ДЭ/КАЯКРЭС | 2021-09-29 | 2022-03-29 | 10 | 458.33 | ПС "Утамыш-Новая" 35/10 кВ
ПАО Россети Северный Кавказ» | "Дагэнерго" филиал | Республика Дагестан | 6117 | 34807/2021/ДЭ/КАЯКРЭС | 2021-09-29 | 2022-03-29 | 10 | 458.33 | ПС "Каякент" 110/10 кВ
ПАО Россети Северный Кавказ» | "Дагэнерго" филиал | Республика Дагестан | 6118 | 34891/2021/ДЭ/БАБАРЭС | 2021-10-20 | 2022-04-19 | 10 | 458.33 | ПС "Татаюрт" 35/10 кВ
ПАО Россети Северный Кавказ» | "Дагэнерго" филиал | Республика Дагестан | 6119 | 34893/2021/ДЭ/ХАСАРЭС | 2021-09-29 | 2022-03-29 | 5 | 458.33 | ПС "Андрейаул" 35/10 кВ
ПАО Россети Северный Кавказ» | "Дагэнерго" филиал | Республика Дагестан | 6120 | 34730/2021/ДЭ/КАСУРЭС | 2021-10-14 | 2022-04-13 | 10 | 458.33 | ПС "Советская" 35/10 кВ
ПАО Россети Северный Кавказ» | "Дагэнерго" филиал | Республика Дагестан | 6121 | 34892/2021/ДЭ/МАХАГЭС | 2021-09-30 | 2022-03-30 | 10 | 458.33 | ПС Приморская 110/35/10/6
ПАО Россети Северный Кавказ» | "Дагэнерго" филиал | Республика Дагестан | 6122 | 34894/2021/ДЭ/СЕВРЭС | 2021-09-29 | 2022-03-29 | 5 | 458.33 | ПС "Новокули" 35/10 кВ
ПАО Россети Северный Кавказ» | "Дагэнерго" филиал | Республика Дагестан | 6123 | 34805/2021/ДЭ/КАЯКРЭС | 2021-09-29 | 2022-03-29 | 10 | 458.33 | ПС "Каякент" 110/10 кВ
ПАО Россети Северный Кавказ» | "Дагэнерго" филиал | Республика Дагестан | 6124 | 34895/2021/ДЭ/ТАРУРЭС | 2021-09-29 | 2022-03-29 | 5 | 458.75
ПАО Россети Северный Кавказ» | "Дагэнерго" филиал | Республика Дагестан | 6125 | 34898/2021/ДЭ/ХАСАРЭС | 2021-09-29 | 2022-03-29 | 5 | 458.33 | ПС "Андрейаул" 35/10 кВ
ПАО Россети Северный Кавказ» | "Дагэнерго" филиал | Республика Дагестан | 6126 | 34804/2021/ДЭ/КАЯКРЭС | 2021-09-29 | 2022-03-29 | 10 | 458.33 | ПС "Каякент" 110/10 кВ
ПАО Россети Северный Кавказ» | "Дагэнерго" филиал | Республика Дагестан | 6127 | 34739/2021/ДЭ/КАСУРЭС | 2021-10-14 | 2022-04-13 | 10 | 458.33 | ПС "Касумкент" 110/10 кВ
ПАО Россети Северный Кавказ» | "Дагэнерго" филиал | Республика Дагестан | 6128 | 34802/2021/ДЭ/КАЯКРЭС | 2021-09-29 | 2022-03-29 | 10 | 458.33 | ПС "Каякент" 110/10 кВ
ПАО Россети Северный Кавказ» | "Дагэнерго" филиал | Республика Дагестан | 6129 | 34901/2021/ДЭ/КАЯКРЭС | 2021-09-29 | 2022-03-29 | 10 | 458.33 | ПС "Первомайская" 35/10 кВ
ПАО Россети Северный Кавказ» | "Дагэнерго" филиал | Республика Дагестан | 6130 | 34903/2021/ДЭ/СЕВРЭС | 2021-09-29 | 2022-03-29 | 5 | 458.33 | ПС "Дылым" 110/10 кВ
ПАО Россети Северный Кавказ» | "Дагэнерго" филиал | Республика Дагестан | 6131 | 34902/2021/ДЭ/КИЗЛРЭС | 2021-10-11 | 2022-12-27 | 15 | 458.33 | ПС "Крайновка" 35/10 кВ
ПАО Россети Северный Кавказ» | "Дагэнерго" филиал | Республика Дагестан | 6132 | 34905/2021/ДЭ/СЕВРЭС | 2021-09-29 | 2022-03-29 | 5 | 458.33 | ПС "Дылым" 110/10 кВ
ПАО Россети Северный Кавказ» | "Дагэнерго" филиал | Республика Дагестан | 6133 | 34908/2021/ДЭ/МАХАГЭС | 2021-09-30 | 2022-03-30 | 10 | 458.33 | ПС Юго-Восточная 110/35/10
ПАО Россети Северный Кавказ» | "Дагэнерго" филиал | Республика Дагестан | 6134 | 34909/2021/ДЭ/КАЯКРЭС | 2021-09-29 | 2022-03-29 | 10 | 458.33 | ПС "Капкаякент" 35/10 кВ
ПАО Россети Северный Кавказ» | "Дагэнерго" филиал | Республика Дагестан | 6135 | 34914/2021/ДЭ/КАЯКРЭС | 2021-09-29 | 2022-03-29 | 10 | 458.33 | ПС "Каякент" 110/10 кВ
ПАО Россети Северный Кавказ» | "Дагэнерго" филиал | Республика Дагестан | 6136 | 34913/2021/ДЭ/МАХАГЭС | 2021-09-30 | 2022-03-30 | 10 | 458.33
ПАО Россети Северный Кавказ» | "Дагэнерго" филиал | Республика Дагестан | 6137 | 34915/2021/ДЭ/ТЛЯРРЭС | 2021-11-16 | 2022-05-16 | 10 | 458.33 | ПС "Тлярата" 35/10 кВ
ПАО Россети Северный Кавказ» | "Дагэнерго" филиал | Республика Дагестан | 6138 | 34916/2021/ДЭ/БУЙНГЭС | 2021-10-08 | 2022-04-07 | 10 | 458.33 | ПС "Буйнакск-1" 110/6 кВ
ПАО Россети Северный Кавказ» | "Дагэнерго" филиал | Республика Дагестан | 6139 | 34918/2021/ДЭ/МАХАГЭС | 2021-10-01 | 2022-03-31 | 15 | 458.33 | ПС ГПП 110/35/10
ПАО Россети Северный Кавказ» | "Дагэнерго" филиал | Республика Дагестан | 6140 | 34919/2021/ДЭ/ХУНЗРЭС | 2021-10-15 | 2022-04-14 | 10 | 458.33
ПАО Россети Северный Кавказ» | "Дагэнерго" филиал | Республика Дагестан | 6141 | 34921/2021/ДЭ/ХАСАГЭС | 2021-10-21 | 2022-04-20 | 10 | 458.33 | ПС "Акташ" 110/10 кВ
ПАО Россети Северный Кавказ» | "Дагэнерго" филиал | Республика Дагестан | 6142 | 34911/2021/ДЭ/ДЕРБРЭС | 2021-10-14 | 2022-04-13 | 10 | 458.33 | ПС "Дербент-Южная" 110/10 кВ
ПАО Россети Северный Кавказ» | "Дагэнерго" филиал | Республика Дагестан | 6143 | 34740/2021/ДЭ/КАСУРЭС | 2021-10-14 | 2022-04-13 | 10 | 458.33 | ПС "Касумкент" 110/10 кВ
ПАО Россети Северный Кавказ» | "Дагэнерго" филиал | Республика Дагестан | 6144 | 34924/2021/ДЭ/ДЕРБРЭС | 2021-10-14 | 2022-04-13 | 10 | 458.33 | ПС "Мамедкала" 110/10 кВ
ПАО Россети Северный Кавказ» | "Дагэнерго" филиал | Республика Дагестан | 6145 | 34741/2021/ДЭ/КАСУРЭС | 2021-10-14 | 2022-04-13 | 10 | 458.33 | ПС "Курах" 110/10 кВ
ПАО Россети Северный Кавказ» | "Дагэнерго" филиал | Республика Дагестан | 6146 | 34922/2021/ДЭ/СЕВРЭС | 2021-10-11 | 2022-04-10 | 14 | 458.33 | ПС "Гертма" 110/10 кВ
ПАО Россети Северный Кавказ» | "Дагэнерго" филиал | Республика Дагестан | 6147 | 34742/2021/ДЭ/ТАБАРЭС | 2021-10-14 | 2022-04-13 | 10 | 458.33 | ПС "Хив" 35/10 кВ
ПАО Россети Северный Кавказ» | "Дагэнерго" филиал | Республика Дагестан | 6148 | 34927/2021/ДЭ/БУЙНГЭС | 2021-10-08 | 2022-04-07 | 14 | 458.33 | ПС "Буйнакск-1" 110/6 кВ
ПАО Россети Северный Кавказ» | "Дагэнерго" филиал | Республика Дагестан | 6149 | 34743/2021/ДЭ/ТАБАРЭС | 2021-10-14 | 2022-04-13 | 10 | 458.33 | ПС "Хив" 35/10 кВ
ПАО Россети Северный Кавказ» | "Дагэнерго" филиал | Республика Дагестан | 6150 | 34744/2021/ДЭ/КАСУРЭС | 2021-10-14 | 2022-04-13 | 10 | 458.33 | ПС "Курах" 110/10 кВ
ПАО Россети Северный Кавказ» | "Дагэнерго" филиал | Республика Дагестан | 6151 | 34926/2021/ДЭ/БУЙНГЭС | 2021-09-29 | 2022-03-29 | 10 | 458.33 | ПС "Буйнакск-1" 110/6 кВ
ПАО Россети Северный Кавказ» | "Дагэнерго" филиал | Республика Дагестан | 6152 | 34929/2021/ДЭ/ЦЕНТРЭС | 2021-09-30 | 2022-03-30 | 30 | 2633.85 | ПС Полигон "Солнце" 35/10
ПАО Россети Северный Кавказ» | "Дагэнерго" филиал | Республика Дагестан | 6153 | 34745/2021/ДЭ/АХТЫРЭС | 2021-10-14 | 2022-04-13 | 10 | 458.33 | ПС "Рутул" 35/10 кВ
ПАО Россети Северный Кавказ» | "Дагэнерго" филиал | Республика Дагестан | 6154 | 34746/2021/ДЭ/АХТЫРЭС | 2021-10-14 | 2022-04-13 | 10 | 458.33 | ПС "Рутул" 35/10 кВ
ПАО Россети Северный Кавказ» | "Дагэнерго" филиал | Республика Дагестан | 6155 | 34933/2021/ДЭ/МАХАГЭС | 2021-09-30 | 2022-03-30 | 50 | 2633.85 | ПС Компас 110/35/10
ПАО Россети Северный Кавказ» | "Дагэнерго" филиал | Республика Дагестан | 6156 | 34934/2021/ДЭ/БАБАРЭС | 2021-09-29 | 2022-03-29 | 10 | 458.33 | ПС "Львовская" 110/10 кВ
ПАО Россети Северный Кавказ» | "Дагэнерго" филиал | Республика Дагестан | 6157 | 34748/2021/ДЭ/АХТЫРЭС | 2021-10-14 | 2022-04-13 | 10 | 458.33 | ПС "Рутул" 35/10 кВ
ПАО Россети Северный Кавказ» | "Дагэнерго" филиал | Республика Дагестан | 6158 | 34936/2021/ДЭ/ТЛЯРРЭС | 2021-11-16 | 2022-05-16 | 10 | 458.33 | ПС "Тлярата" 35/10 кВ
ПАО Россети Северный Кавказ» | "Дагэнерго" филиал | Республика Дагестан | 6159 | 34749/2021/ДЭ/АХТЫРЭС | 2021-10-14 | 2022-04-13 | 10 | 458.33 | ПС "Усухчай" 110/10 кВ
ПАО Россети Северный Кавказ» | "Дагэнерго" филиал | Республика Дагестан | 6160 | 34935/2021/ДЭ/БУЙНГЭС | 2021-10-08 | 2022-04-07 | 10 | 458.33 | ПС "Буйнакск-2" 110/6 кВ
ПАО Россети Северный Кавказ» | "Дагэнерго" филиал | Республика Дагестан | 6161 | 34941/2021/ДЭ/БУЙНРЭС | 2021-10-08 | 2022-04-07 | 10 | 458.33 | ПС "Дженгутай" 35/10 кВ
ПАО Россети Северный Кавказ» | "Дагэнерго" филиал | Республика Дагестан | 6162 | 34609/2021/ДЭ/КАЯКРЭС | 2021-10-19 | 2022-04-18 | 13 | 458.33 | ПС "Каякент" 110/10 кВ
ПАО Россети Северный Кавказ» | "Дагэнерго" филиал | Республика Дагестан | 6163 | 34943/2021/ДЭ/КАЯКРЭС | 2021-11-20 | 2022-05-20 | 220 | 2633.85 | ПС "Первомайская" 35/10 кВ
ПАО Россети Северный Кавказ» | "Дагэнерго" филиал | Республика Дагестан | 6164 | 34945/2021/ДЭ/БУЙНГЭС | 2021-10-08 | 2022-04-07 | 10 | 458.33 | ПС "Буйнакск-1" 110/6 кВ
ПАО Россети Северный Кавказ» | "Дагэнерго" филиал | Республика Дагестан | 6165 | 34751/2021/ДЭ/АХТЫРЭС | 2021-10-14 | 2022-04-13 | 10 | 458.33 | ПС "Усухчай" 110/10 кВ
ПАО Россети Северный Кавказ» | "Дагэнерго" филиал | Республика Дагестан | 6166 | 34752/2021/ДЭ/АХТЫРЭС | 2021-10-14 | 2022-04-13 | 10 | 458.33 | ПС "Усухчай" 110/10 кВ
ПАО Россети Северный Кавказ» | "Дагэнерго" филиал | Республика Дагестан | 6167 | 34948/2021/ДЭ/БУЙНРЭС | 2021-09-30 | 2022-03-30 | 10 | 458.33 | ПС "Такалай" 35/10 кВ
ПАО Россети Северный Кавказ» | "Дагэнерго" филиал | Республика Дагестан | 6168 | 34946/2021/ДЭ/ХАСАРЭС | 2021-09-30 | 2022-03-30 | 15 | 458.33 | ПС "Димитрова" 35/10 кВ
ПАО Россети Северный Кавказ» | "Дагэнерго" филиал | Республика Дагестан | 6169 | 34753/2021/ДЭ/АХТЫРЭС | 2021-10-14 | 2022-04-13 | 10 | 458.33 | ПС "Заречная" 110/10 кВ
ПАО Россети Северный Кавказ» | "Дагэнерго" филиал | Республика Дагестан | 6170 | 34949/2021/ДЭ/МАХАГЭС | 2021-10-15 | 2022-04-14 | 60 | 2633.85 | ПС Приморская 110/35/10/6
ПАО Россети Северный Кавказ» | "Дагэнерго" филиал | Республика Дагестан | 6171 | 34754/2021/ДЭ/АХТЫРЭС | 2021-10-14 | 2022-04-13 | 10 | 458.33 | ПС "Усухчай" 110/10 кВ
ПАО Россети Северный Кавказ» | "Дагэнерго" филиал | Республика Дагестан | 6172 | 34756/2021/ДЭ/АХТЫРЭС | 2021-10-14 | 2022-04-13 | 10 | 458.33 | ПС "Усухчай" 110/10 кВ
ПАО Россети Северный Кавказ» | "Дагэнерго" филиал | Республика Дагестан | 6173 | 34954/2021/ДЭ/БУЙНРЭС | 2021-10-12 | 2022-04-11 | 10 | 458.33 | ПС "Дженгутай" 35/10 кВ
ПАО Россети Северный Кавказ» | "Дагэнерго" филиал | Республика Дагестан | 6174 | 34955/2021/ДЭ/ЦЕНТРЭС | 2021-09-30 | 2022-03-30 | 15 | 458.33 | ПС Насосная-1 110/35/6
ПАО Россети Северный Кавказ» | "Дагэнерго" филиал | Республика Дагестан | 6175 | 34960/2021/ДЭ/ЦЕНТРЭС | 2021-09-30 | 2022-03-30 | 10 | 458.33 | ПС Насосная-1 110/35/6
ПАО Россети Северный Кавказ» | "Дагэнерго" филиал | Республика Дагестан | 6176 | 34961/2021/ДЭ/МАХАГЭС | 2021-10-01 | 2022-03-31 | 5 | 458.33 | ПС ЦПП 110/35/10
ПАО Россети Северный Кавказ» | "Дагэнерго" филиал | Республика Дагестан | 6177 | 34963/2021/ДЭ/МАХАГЭС | 2021-10-01 | 2022-03-31 | 10 | 458.33 | ПС Приморская 110/35/10/6
ПАО Россети Северный Кавказ» | "Дагэнерго" филиал | Республика Дагестан | 6178 | 34962/2021/ДЭ/БУЙНГЭС | 2021-10-07 | 2022-04-06 | 10 | 458.33 | ПС "Буйнакск-2" 110/6 кВ
ПАО Россети Северный Кавказ» | "Дагэнерго" филиал | Республика Дагестан | 6179 | 34538/2021/ДЭ/СЕВРЭС | 2021-09-30 | 2022-03-30 | 5 | 458.33 | ПС "Дылым" 110/10 кВ
ПАО Россети Северный Кавказ» | "Дагэнерго" филиал | Республика Дагестан | 6180 | 34964/2021/ДЭ/НОГАРЭС | 2021-08-18 | 2022-12-23 | 60 | 318626.66 | ПС "Карагас" 35/10 кВ
ПАО Россети Северный Кавказ» | "Дагэнерго" филиал | Республика Дагестан | 6181 | 34967/2021/ДЭ/СЕВРЭС | 2021-09-30 | 2022-03-30 | 5 | 458.33 | ПС "Димитров" 35/10 кВ
ПАО Россети Северный Кавказ» | "Дагэнерго" филиал | Республика Дагестан | 6182 | 34966/2021/ДЭ/СЕВРЭС | 2021-10-05 | 2022-04-04 | 5 | 458.33 | ПС "Димитров" 35/10 кВ
ПАО Россети Северный Кавказ» | "Дагэнерго" филиал | Республика Дагестан | 6183 | 34978/2021/ДЭ/БУЙНГЭС | 2021-10-08 | 2022-04-07 | 10 | 458.33 | ПС "Буйнакск-2" 110/6 кВ
ПАО Россети Северный Кавказ» | "Дагэнерго" филиал | Республика Дагестан | 6184 | 34981/2021/ДЭ/БУЙНРЭС | 2021-10-12 | 2022-04-11 | 10 | 458.33 | ПС "Казанище" 35/10 кВ
ПАО Россети Северный Кавказ» | "Дагэнерго" филиал | Республика Дагестан | 6185 | 34969/2021/ДЭ/КАЙТРЭС | 2021-11-25 | 2022-05-25 | 250 | 2633.85 | ПС "Маджалис" 110/10 кВ
ПАО Россети Северный Кавказ» | "Дагэнерго" филиал | Республика Дагестан | 6186 | 34982/2021/ДЭ/БУЙНГЭС | 2021-10-08 | 2022-04-07 | 10 | 458.33 | ПС "Буйнакск-2" 110/6 кВ
ПАО Россети Северный Кавказ» | "Дагэнерго" филиал | Республика Дагестан | 6187 | 34985/2021/ДЭ/БУЙНРЭС | 2021-10-12 | 2022-04-11 | 10 | 458.33 | ПС "Халимбекаул" 35/10 кВ
ПАО Россети Северный Кавказ» | "Дагэнерго" филиал | Республика Дагестан | 6188 | 34986/2021/ДЭ/БУЙНРЭС | 2021-10-12 | 2022-04-11 | 10 | 458.33 | ПС "Новый Чиркей" 110/10 кВ
ПАО Россети Северный Кавказ» | "Дагэнерго" филиал | Республика Дагестан | 6189 | 34991/2021/ДЭ/ТАРУРЭС | 2021-10-07 | 2022-04-06 | 5 | 458.75
ПАО Россети Северный Кавказ» | "Дагэнерго" филиал | Республика Дагестан | 6190 | 34992/2021/ДЭ/ХАСАРЭС | 2021-10-01 | 2022-03-31 | 5 | 458.33 | ПС "Дружба" 35/10 кВ
ПАО Россети Северный Кавказ» | "Дагэнерго" филиал | Республика Дагестан | 6191 | 34997/2021/ДЭ/ДЕРБРЭС | 2021-10-14 | 2022-04-13 | 10 | 458.33 | ПС "Огни" 110/6 кВ
ПАО Россети Северный Кавказ» | "Дагэнерго" филиал | Республика Дагестан | 6192 | 34999/2021/ДЭ/ДЕРБРЭС | 2021-10-14 | 2022-04-13 | 10 | 458.33 | ПС "Дербент-Южная" 110/10 кВ
ПАО Россети Северный Кавказ» | "Дагэнерго" филиал | Республика Дагестан | 6193 | 34996/2021/ДЭ/КИЗЛГЭС | 2021-10-11 | 2022-12-27 | 10 | 458.33 | ПС "Кизляр-2" 110/10 кВ
ПАО Россети Северный Кавказ» | "Дагэнерго" филиал | Республика Дагестан | 6194 | 35003/2021/ДЭ/ДЕРБРЭС | 2021-10-14 | 2022-04-13 | 10 | 458.33 | ПС "Дербент-Южная" 110/10 кВ
ПАО Россети Северный Кавказ» | "Дагэнерго" филиал | Республика Дагестан | 6195 | 35001/2021/ДЭ/ХАСАГЭС | 2021-10-01 | 2022-03-31 | 7 | 458.33 | ПС "Ярык-Cу" 110/10 кВ
ПАО Россети Северный Кавказ» | "Дагэнерго" филиал | Республика Дагестан | 6196 | 35005/2021/ДЭ/ТАРУРЭС | 2021-10-04 | 2022-04-03 | 5 | 458.75
ПАО Россети Северный Кавказ» | "Дагэнерго" филиал | Республика Дагестан | 6197 | 35002/2021/ДЭ/ХАСАГЭС | 2021-10-21 | 2022-04-20 | 7 | 458.33 | ПС "Ярык-Cу" 110/10 кВ
ПАО Россети Северный Кавказ» | "Дагэнерго" филиал | Республика Дагестан | 6198 | 35021/2021/ДЭ/КАРАРЭС | 2021-10-07 | 2022-04-06 | 5 | 458.33 | ПС Рассвет 110/35/6
ПАО Россети Северный Кавказ» | "Дагэнерго" филиал | Республика Дагестан | 6199 | 35024/2021/ДЭ/МАГАРЭС | 2021-10-02 | 2022-04-01 | 10 | 458.33 | ПС "Тагиркент" 110/10 кВ
ПАО Россети Северный Кавказ» | "Дагэнерго" филиал | Республика Дагестан | 6200 | 35025/2021/ДЭ/МАГАРЭС | 2021-10-02 | 2022-04-01 | 10 | 458.33 | ПС "Тагиркент" 110/10 кВ
ПАО Россети Северный Кавказ» | "Дагэнерго" филиал | Республика Дагестан | 6201 | 35026/2021/ДЭ/МАГАРЭС | 2021-10-02 | 2022-04-01 | 10 | 458.33 | ПС "Магарамкент" 110/10 кВ
ПАО Россети Северный Кавказ» | "Дагэнерго" филиал | Республика Дагестан | 6202 | 35027/2021/ДЭ/МАГАРЭС | 2021-10-02 | 2022-04-01 | 10 | 458.33 | ПС "Тагиркент" 110/10 кВ
ПАО Россети Северный Кавказ» | "Дагэнерго" филиал | Республика Дагестан | 6203 | 35028/2021/ДЭ/МАГАРЭС | 2021-10-02 | 2022-04-01 | 10 | 458.33 | ПС "Тагиркент" 110/10 кВ
ПАО Россети Северный Кавказ» | "Дагэнерго" филиал | Республика Дагестан | 6204 | 35029/2021/ДЭ/МАГАРЭС | 2021-10-02 | 2022-04-01 | 10 | 458.33 | ПС "Магарамкент" 110/10 кВ
ПАО Россети Северный Кавказ» | "Дагэнерго" филиал | Республика Дагестан | 6205 | 35030/2021/ДЭ/МАГАРЭС | 2021-10-02 | 2022-04-01 | 10 | 458.33 | ПС "Морская" 110/10 кВ
ПАО Россети Северный Кавказ» | "Дагэнерго" филиал | Республика Дагестан | 6206 | 35031/2021/ДЭ/МАГАРЭС | 2021-10-02 | 2022-04-01 | 10 | 458.33 | ПС "Магарамкент" 110/10 кВ
ПАО Россети Северный Кавказ» | "Дагэнерго" филиал | Республика Дагестан | 6207 | 35032/2021/ДЭ/МАГАРЭС | 2021-10-02 | 2022-04-01 | 10 | 458.33 | ПС "Магарамкент" 110/10 кВ
ПАО Россети Северный Кавказ» | "Дагэнерго" филиал | Республика Дагестан | 6208 | 35033/2021/ДЭ/МАГАРЭС | 2021-10-02 | 2022-04-01 | 10 | 458.33 | ПС "Магарамкент" 110/10 кВ
ПАО Россети Северный Кавказ» | "Дагэнерго" филиал | Республика Дагестан | 6209 | 35034/2021/ДЭ/МАГАРЭС | 2021-10-02 | 2022-04-01 | 10 | 458.33 | ПС "Тагиркент" 110/10 кВ
ПАО Россети Северный Кавказ» | "Дагэнерго" филиал | Республика Дагестан | 6210 | 35036/2021/ДЭ/МАГАРЭС | 2021-10-02 | 2022-04-01 | 10 | 458.33 | ПС "Тагиркент" 110/10 кВ
ПАО Россети Северный Кавказ» | "Дагэнерго" филиал | Республика Дагестан | 6211 | 35042/2021/ДЭ/МАГАРЭС | 2021-10-02 | 2022-04-01 | 10 | 458.33 | ПС "Магарамкент" 110/10 кВ
ПАО Россети Северный Кавказ» | "Дагэнерго" филиал | Республика Дагестан | 6212 | 35046/2021/ДЭ/МАГАРЭС | 2021-10-02 | 2022-04-01 | 10 | 458.33 | ПС "Магарамкент" 110/10 кВ
ПАО Россети Северный Кавказ» | "Дагэнерго" филиал | Республика Дагестан | 6213 | 35007/2021/ДЭ/ГУМБРЭС | 2021-11-01 | 2022-05-01 | 10 | 458.33 | ПС "Мехельта" 35/10 кВ
ПАО Россети Северный Кавказ» | "Дагэнерго" филиал | Республика Дагестан | 6214 | 35009/2021/ДЭ/ГУМБРЭС | 2021-11-01 | 2022-05-01 | 10 | 458.33 | ПС "Мехельта" 35/10 кВ
ПАО Россети Северный Кавказ» | "Дагэнерго" филиал | Республика Дагестан | 6215 | 35011/2021/ДЭ/ГУМБРЭС | 2021-11-01 | 2022-05-01 | 10 | 458.33 | ПС "Мехельта" 35/10 кВ
ПАО Россети Северный Кавказ» | "Дагэнерго" филиал | Республика Дагестан | 6216 | 35012/2021/ДЭ/ГУМБРЭС | 2021-11-01 | 2022-05-01 | 10 | 458.33 | ПС "Мехельта" 35/10 кВ
ПАО Россети Северный Кавказ» | "Дагэнерго" филиал | Республика Дагестан | 6217 | 35013/2021/ДЭ/ГУМБРЭС | 2021-11-01 | 2022-05-01 | 10 | 458.33 | ПС "Мехельта" 35/10 кВ
ПАО Россети Северный Кавказ» | "Дагэнерго" филиал | Республика Дагестан | 6218 | 35014/2021/ДЭ/ГУМБРЭС | 2021-11-01 | 2022-05-01 | 10 | 458.33 | ПС "Мехельта" 35/10 кВ
ПАО Россети Северный Кавказ» | "Дагэнерго" филиал | Республика Дагестан | 6219 | 35015/2021/ДЭ/ГУМБРЭС | 2021-11-01 | 2022-05-01 | 10 | 458.33 | ПС "Мехельта" 35/10 кВ
ПАО Россети Северный Кавказ» | "Дагэнерго" филиал | Республика Дагестан | 6220 | 35016/2021/ДЭ/ГУМБРЭС | 2021-11-01 | 2022-05-01 | 10 | 458.33 | ПС "Мехельта" 35/10 кВ
ПАО Россети Северный Кавказ» | "Дагэнерго" филиал | Республика Дагестан | 6221 | 35035/2021/ДЭ/ГУМБРЭС | 2021-11-01 | 2022-05-01 | 10 | 458.33 | ПС "Мехельта" 35/10 кВ
ПАО Россети Северный Кавказ» | "Дагэнерго" филиал | Республика Дагестан | 6222 | 35037/2021/ДЭ/ГУМБРЭС | 2021-11-01 | 2022-05-01 | 10 | 458.33 | ПС "Мехельта" 35/10 кВ
ПАО Россети Северный Кавказ» | "Дагэнерго" филиал | Республика Дагестан | 6223 | 35038/2021/ДЭ/ГУМБРЭС | 2021-11-01 | 2022-05-01 | 10 | 458.33 | ПС "Мехельта" 35/10 кВ
ПАО Россети Северный Кавказ» | "Дагэнерго" филиал | Республика Дагестан | 6224 | 35039/2021/ДЭ/ГУМБРЭС | 2021-11-01 | 2022-05-01 | 10 | 458.33 | ПС "Мехельта" 35/10 кВ
ПАО Россети Северный Кавказ» | "Дагэнерго" филиал | Республика Дагестан | 6225 | 35040/2021/ДЭ/ГУМБРЭС | 2021-11-01 | 2022-05-01 | 10 | 458.33 | ПС "Мехельта" 35/10 кВ
ПАО Россети Северный Кавказ» | "Дагэнерго" филиал | Республика Дагестан | 6226 | 35041/2021/ДЭ/ГУМБРЭС | 2021-11-01 | 2022-05-01 | 10 | 458.33 | ПС "Мехельта" 35/10 кВ
ПАО Россети Северный Кавказ» | "Дагэнерго" филиал | Республика Дагестан | 6227 | 35043/2021/ДЭ/ГУМБРЭС | 2021-11-01 | 2022-05-01 | 10 | 458.33 | ПС "Мехельта" 35/10 кВ
ПАО Россети Северный Кавказ» | "Дагэнерго" филиал | Республика Дагестан | 6228 | 35044/2021/ДЭ/ГУМБРЭС | 2021-11-01 | 2022-05-01 | 10 | 458.33 | ПС "Мехельта" 35/10 кВ
ПАО Россети Северный Кавказ» | "Дагэнерго" филиал | Республика Дагестан | 6229 | 35045/2021/ДЭ/ГУМБРЭС | 2021-11-01 | 2022-05-01 | 10 | 458.33 | ПС "Мехельта" 35/10 кВ
ПАО Россети Северный Кавказ» | "Дагэнерго" филиал | Республика Дагестан | 6230 | 35049/2021/ДЭ/ГУМБРЭС | 2021-11-01 | 2022-05-01 | 10 | 458.33 | ПС "Мехельта" 35/10 кВ
ПАО Россети Северный Кавказ» | "Дагэнерго" филиал | Республика Дагестан | 6231 | 35056/2021/ДЭ/КИЗЛРЭС | 2021-11-03 | 2022-05-03 | 5 | 458.33 | ПС "Кизляр-2" 110/10 кВ
ПАО Россети Северный Кавказ» | "Дагэнерго" филиал | Республика Дагестан | 6232 | 35050/2021/ДЭ/ГУМБРЭС | 2021-11-01 | 2022-05-01 | 10 | 458.33 | ПС "Мехельта" 35/10 кВ
ПАО Россети Северный Кавказ» | "Дагэнерго" филиал | Республика Дагестан | 6233 | 35051/2021/ДЭ/ГУМБРЭС | 2021-11-01 | 2022-05-01 | 10 | 458.33 | ПС "Мехельта" 35/10 кВ
ПАО Россети Северный Кавказ» | "Дагэнерго" филиал | Республика Дагестан | 6234 | 35052/2021/ДЭ/ГУМБРЭС | 2021-11-01 | 2022-05-01 | 10 | 458.33 | ПС "Мехельта" 35/10 кВ
ПАО Россети Северный Кавказ» | "Дагэнерго" филиал | Республика Дагестан | 6235 | 35054/2021/ДЭ/ГУМБРЭС | 2021-11-01 | 2022-05-01 | 10 | 458.33 | ПС "Мехельта" 35/10 кВ
ПАО Россети Северный Кавказ» | "Дагэнерго" филиал | Республика Дагестан | 6236 | 35047/2021/ДЭ/ГУМБРЭС | 2021-11-01 | 2022-05-01 | 10 | 458.33 | ПС "Мехельта" 35/10 кВ
ПАО Россети Северный Кавказ» | "Дагэнерго" филиал | Республика Дагестан | 6237 | 35048/2021/ДЭ/ГУМБРЭС | 2021-11-01 | 2022-05-01 | 10 | 458.33 | ПС "Мехельта" 35/10 кВ
ПАО Россети Северный Кавказ» | "Дагэнерго" филиал | Республика Дагестан | 6238 | 35057/2021/ДЭ/ГУМБРЭС | 2021-11-01 | 2022-05-01 | 10 | 458.33
ПАО Россети Северный Кавказ» | "Дагэнерго" филиал | Республика Дагестан | 6239 | 35064/2021/ДЭ/ЦЕНТРЭС | 2021-10-04 | 2022-04-03 | 10 | 458.33 | ПС Шамхал 110/35/10
ПАО Россети Северный Кавказ» | "Дагэнерго" филиал | Республика Дагестан | 6240 | 35066/2021/ДЭ/ТАРУРЭС | 2021-10-04 | 2022-04-03 | 5 | 458.75
ПАО Россети Северный Кавказ» | "Дагэнерго" филиал | Республика Дагестан | 6241 | 35084/2021/ДЭ/МАХАГЭС | 2021-10-15 | 2022-04-14 | 80 | 2633.85 | ПС Тепличный Комбинат 35/10
ПАО Россети Северный Кавказ» | "Дагэнерго" филиал | Республика Дагестан | 6242 | 35091/2021/ДЭ/ХАСАГЭС | 2021-10-21 | 2022-04-20 | 5 | 458.33 | ПС "Ярык-Cу" 110/10 кВ
ПАО Россети Северный Кавказ» | "Дагэнерго" филиал | Республика Дагестан | 6243 | 35087/2021/ДЭ/КИЗЛГЭС | 2021-10-19 | 2022-04-18 | 50 | 2633.85 | ПС "Кизляр-2" 110/10 кВ
ПАО Россети Северный Кавказ» | "Дагэнерго" филиал | Республика Дагестан | 6244 | 34970/2021/ДЭ/КАЙТРЭС | 2021-10-19 | 2022-04-18 | 5 | 458.33 | ПС "Маджалис" 110/10 кВ
ПАО Россети Северный Кавказ» | "Дагэнерго" филиал | Республика Дагестан | 6245 | 35095/2021/ДЭ/МАХАГЭС | 2021-10-05 | 2022-04-04 | 5 | 458.33 | ПС Махачкала - 1 110/35/10
ПАО Россети Северный Кавказ» | "Дагэнерго" филиал | Республика Дагестан | 6246 | 35098/2021/ДЭ/ИЗБГЭС | 2021-10-09 | 2022-04-08 | 15 | 458.33 | ПС "Изберг Северная" 110/10 кВ
ПАО Россети Северный Кавказ» | "Дагэнерго" филиал | Республика Дагестан | 6247 | 35100/2021/ДЭ/КИЗЛГЭС | 2021-10-13 | 2022-04-12 | 15 | 458.33 | ПС "КЭМЗ-1" 35/10 кВ
ПАО Россети Северный Кавказ» | "Дагэнерго" филиал | Республика Дагестан | 6248 | 34614/2021/ДЭ/ДАХАРЭС | 2021-10-29 | 2022-04-28 | 15 | 458.33 | ПС "Уркарах-Старая" 35/10 кВ
ПАО Россети Северный Кавказ» | "Дагэнерго" филиал | Республика Дагестан | 6249 | 35105/2021/ДЭ/МАХАГЭС | 2021-10-05 | 2022-04-04 | 5 | 458.33 | ПС Махачкала - 1 110/35/10
ПАО Россети Северный Кавказ» | "Дагэнерго" филиал | Республика Дагестан | 6250 | 35107/2021/ДЭ/МАХАГЭС | 2021-10-05 | 2022-04-04 | 15 | 458.33 | ПС Махачкала - 1 110/35/10
ПАО Россети Северный Кавказ» | "Дагэнерго" филиал | Республика Дагестан | 6251 | 34971/2021/ДЭ/КАЯКРЭС | 2021-10-21 | 2022-04-20 | 20 | 2633.85 | ПС "Каякент" 110/10 кВ
ПАО Россети Северный Кавказ» | "Дагэнерго" филиал | Республика Дагестан | 6252 | 34974/2021/ДЭ/КАЯКРЭС | 2021-10-19 | 2022-04-18 | 5 | 458.33 | ПС "Капкаякент" 35/10 кВ
ПАО Россети Северный Кавказ» | "Дагэнерго" филиал | Республика Дагестан | 6253 | 35081/2021/ДЭ/ХУНЗРЭС | 2021-10-11 | 2022-12-27 | 5 | 458.33 | ПС "Хунзах" 110/10 кВ
ПАО Россети Северный Кавказ» | "Дагэнерго" филиал | Республика Дагестан | 6254 | 35115/2021/ДЭ/МАХАГЭС | 2021-10-05 | 2022-04-04 | 15 | 458.33
ПАО Россети Северный Кавказ» | "Дагэнерго" филиал | Республика Дагестан | 6255 | 35116/2021/ДЭ/МАХАГЭС | 2021-10-07 | 2022-04-06 | 100 | 2633.85 | ПС ГПП 110/35/10
ПАО Россети Северный Кавказ» | "Дагэнерго" филиал | Республика Дагестан | 6256 | 35121/2021/ДЭ/КИЗЛГЭС | 2021-10-05 | 2022-12-27 | 8 | 458.33 | ПС "КЭМЗ-1" 35/10 кВ
ПАО Россети Северный Кавказ» | "Дагэнерго" филиал | Республика Дагестан | 6257 | 35019/2021/ДЭ/КАЯКРЭС | 2021-11-16 | 2022-05-16 | 200 | 2633.85 | ПС "Каякент" 110/10 кВ
ПАО Россети Северный Кавказ» | "Дагэнерго" филиал | Республика Дагестан | 6258 | 34504/2021/ДЭ/ДЕРБГЭС | 2021-10-07 | 2022-04-06 | 10 | 458.33 | ПС "Дербент-Северная" 110/6 кВ
ПАО Россети Северный Кавказ» | "Дагэнерго" филиал | Республика Дагестан | 6259 | 35131/2021/ДЭ/БАБАРЭС | 2021-10-21 | 2022-04-20 | 50 | 2633.85 | ПС "Хамаматюрт" 35/10 кВ
ПАО Россети Северный Кавказ» | "Дагэнерго" филиал | Республика Дагестан | 6260 | 34417/2021/ДЭ/БОТЛРЭС | 2021-10-05 | 2022-04-04 | 10 | 458.33 | ПС "Прогресс" 35/10 кВ
ПАО Россети Северный Кавказ» | "Дагэнерго" филиал | Республика Дагестан | 6261 | 35132/2021/ДЭ/ИЗБГЭС | 2021-10-24 | 2022-04-23 | 10 | 458.33 | ПС "Изберг Северная" 110/10 кВ
ПАО Россети Северный Кавказ» | "Дагэнерго" филиал | Республика Дагестан | 6262 | 35137/2021/ДЭ/ЛЕВАРЭС | 2021-10-05 | 2022-04-04 | 10 | 458.33
ПАО Россети Северный Кавказ» | "Дагэнерго" филиал | Республика Дагестан | 6263 | 35138/2021/ДЭ/ИЗБГЭС | 2021-10-24 | 2022-04-23 | 10 | 458.33 | ПС "Изберг Северная" 110/10 кВ
ПАО Россети Северный Кавказ» | "Дагэнерго" филиал | Республика Дагестан | 6264 | 35144/2021/ДЭ/ХАСАГЭС | 2021-10-05 | 2022-04-04 | 7 | 458.33 | ПС "Ярык-Cу" 110/10 кВ
ПАО Россети Северный Кавказ» | "Дагэнерго" филиал | Республика Дагестан | 6265 | 35146/2021/ДЭ/ЛЕВАРЭС | 2021-10-05 | 2022-04-04 | 10 | 458.33
ПАО Россети Северный Кавказ» | "Дагэнерго" филиал | Республика Дагестан | 6266 | 35151/2021/ДЭ/ИЗБГЭС | 2021-10-24 | 2022-04-23 | 10 | 458.33 | ПС "Изберг Северная" 110/10 кВ
ПАО Россети Северный Кавказ» | "Дагэнерго" филиал | Республика Дагестан | 6267 | 35153/2021/ДЭ/ХАСАРЭС | 2021-10-25 | 2022-04-24 | 5 | 458.33 | ПС "Дружба" 35/10 кВ
ПАО Россети Северный Кавказ» | "Дагэнерго" филиал | Республика Дагестан | 6268 | 35154/2021/ДЭ/ИЗБГЭС | 2021-10-24 | 2022-04-23 | 10 | 458.33 | ПС "Изберг Северная" 110/10 кВ
ПАО Россети Северный Кавказ» | "Дагэнерго" филиал | Республика Дагестан | 6269 | 35155/2021/ДЭ/ХАСАРЭС | 2021-10-05 | 2022-04-04 | 5 | 458.33 | ПС "Димитров" 35/10 кВ
ПАО Россети Северный Кавказ» | "Дагэнерго" филиал | Республика Дагестан | 6270 | 35158/2021/ДЭ/ЛЕВАРЭС | 2021-10-05 | 2022-04-04 | 10 | 458.33 | ПС "Ташкапур" 35/10 кВ
ПАО Россети Северный Кавказ» | "Дагэнерго" филиал | Республика Дагестан | 6271 | 35159/2021/ДЭ/БОТЛРЭС | 2021-10-05 | 2022-04-04 | 10 | 458.33 | ПС "Миарсо" 110/10 кВ
ПАО Россети Северный Кавказ» | "Дагэнерго" филиал | Республика Дагестан | 6272 | 34507/2021/ДЭ/ДЕРБГЭС | 2021-10-07 | 2022-04-06 | 10 | 458.33
ПАО Россети Северный Кавказ» | "Дагэнерго" филиал | Республика Дагестан | 6273 | 34512/2021/ДЭ/ДЕРБГЭС | 2021-10-07 | 2022-04-06 | 10 | 458.33 | ПС "Дербент-Западная" 110/6 кВ
ПАО Россети Северный Кавказ» | "Дагэнерго" филиал | Республика Дагестан | 6274 | 34514/2021/ДЭ/ДЕРБГЭС | 2021-10-07 | 2022-04-06 | 10 | 458.33
ПАО Россети Северный Кавказ» | "Дагэнерго" филиал | Республика Дагестан | 6275 | 35161/2021/ДЭ/ЛЕВАРЭС | 2021-10-05 | 2022-04-04 | 10 | 458.33 | ПС "Цудахар" 35/10 кВ
ПАО Россети Северный Кавказ» | "Дагэнерго" филиал | Республика Дагестан | 6276 | 34625/2021/ДЭ/ДЕРБГЭС | 2021-09-22 | 2022-03-22 | 10 | 458.33
ПАО Россети Северный Кавказ» | "Дагэнерго" филиал | Республика Дагестан | 6277 | 34635/2021/ДЭ/ДЕРБГЭС | 2021-09-22 | 2022-03-22 | 10 | 458.33
ПАО Россети Северный Кавказ» | "Дагэнерго" филиал | Республика Дагестан | 6278 | 34664/2021/ДЭ/ДЕРБГЭС | 2021-10-07 | 2022-04-06 | 5 | 458.33
ПАО Россети Северный Кавказ» | "Дагэнерго" филиал | Республика Дагестан | 6279 | 35164/2021/ДЭ/БОТЛРЭС | 2021-10-05 | 2022-04-04 | 10 | 458.33 | ПС "Анди" 35/10 кВ
ПАО Россети Северный Кавказ» | "Дагэнерго" филиал | Республика Дагестан | 6280 | 34670/2021/ДЭ/ДЕРБГЭС | 2021-09-30 | 2022-03-30 | 5 | 458.33
ПАО Россети Северный Кавказ» | "Дагэнерго" филиал | Республика Дагестан | 6281 | 34672/2021/ДЭ/ДЕРБГЭС | 2021-09-24 | 2022-03-24 | 5 | 458.33
ПАО Россети Северный Кавказ» | "Дагэнерго" филиал | Республика Дагестан | 6282 | 34676/2021/ДЭ/ДЕРБГЭС | 2021-09-30 | 2022-03-30 | 5 | 458.33
ПАО Россети Северный Кавказ» | "Дагэнерго" филиал | Республика Дагестан | 6283 | 34678/2021/ДЭ/ДЕРБГЭС | 2021-09-24 | 2022-03-24 | 5 | 458.33
ПАО Россети Северный Кавказ» | "Дагэнерго" филиал | Республика Дагестан | 6284 | 35166/2021/ДЭ/ЛЕВАРЭС | 2021-10-05 | 2022-04-04 | 10 | 458.33
ПАО Россети Северный Кавказ» | "Дагэнерго" филиал | Республика Дагестан | 6285 | 34682/2021/ДЭ/ДЕРБГЭС | 2021-09-24 | 2022-03-24 | 5 | 458.33
ПАО Россети Северный Кавказ» | "Дагэнерго" филиал | Республика Дагестан | 6286 | 35167/2021/ДЭ/МАХАГЭС | 2021-10-07 | 2022-04-06 | 10 | 458.33 | ПС Шамхал 110/35/10
ПАО Россети Северный Кавказ» | "Дагэнерго" филиал | Республика Дагестан | 6287 | 34683/2021/ДЭ/ДЕРБГЭС | 2021-09-24 | 2022-03-24 | 5 | 458.33
ПАО Россети Северный Кавказ» | "Дагэнерго" филиал | Республика Дагестан | 6288 | 34684/2021/ДЭ/ДЕРБГЭС | 2021-09-24 | 2022-03-24 | 5 | 458.33
ПАО Россети Северный Кавказ» | "Дагэнерго" филиал | Республика Дагестан | 6289 | 34687/2021/ДЭ/ДЕРБГЭС | 2021-09-24 | 2022-03-24 | 5 | 458.33
ПАО Россети Северный Кавказ» | "Дагэнерго" филиал | Республика Дагестан | 6290 | 34689/2021/ДЭ/ДЕРБГЭС | 2021-09-24 | 2022-03-24 | 5 | 458.33
ПАО Россети Северный Кавказ» | "Дагэнерго" филиал | Республика Дагестан | 6291 | 35170/2021/ДЭ/МАХАГЭС | 2021-10-07 | 2022-04-06 | 15 | 458.33 | ПС Новая 110/35/6
ПАО Россети Северный Кавказ» | "Дагэнерго" филиал | Республика Дагестан | 6292 | 35168/2021/ДЭ/ЛЕВАРЭС | 2021-10-05 | 2022-04-04 | 10 | 458.33
ПАО Россети Северный Кавказ» | "Дагэнерго" филиал | Республика Дагестан | 6293 | 35169/2021/ДЭ/ДЕРБГЭС | 2021-10-13 | 2022-04-12 | 10 | 2633.85 | ПС "Дербент-Западная" 110/6 кВ
ПАО Россети Северный Кавказ» | "Дагэнерго" филиал | Республика Дагестан | 6294 | 35172/2021/ДЭ/БОТЛРЭС | 2021-10-05 | 2022-04-04 | 10 | 458.33 | ПС "Миарсо" 110/10 кВ
ПАО Россети Северный Кавказ» | "Дагэнерго" филиал | Республика Дагестан | 6295 | 35174/2021/ДЭ/МАХАГЭС | 2021-10-07 | 2022-04-06 | 5 | 458.33 | ПС Махачкала - 1 110/35/10
ПАО Россети Северный Кавказ» | "Дагэнерго" филиал | Республика Дагестан | 6296 | 35175/2021/ДЭ/БОТЛРЭС | 2021-10-05 | 2022-04-04 | 10 | 458.33 | ПС "Ботлих" 110/10 кВ
ПАО Россети Северный Кавказ» | "Дагэнерго" филиал | Республика Дагестан | 6297 | 35177/2021/ДЭ/БОТЛРЭС | 2021-10-05 | 2022-04-04 | 10 | 458.33 | ПС "Миарсо" 110/10 кВ
ПАО Россети Северный Кавказ» | "Дагэнерго" филиал | Республика Дагестан | 6298 | 35178/2021/ДЭ/ХАСАРЭС | 2021-10-05 | 2022-04-04 | 5 | 458.33 | ПС "Акташ" 110/10 кВ
ПАО Россети Северный Кавказ» | "Дагэнерго" филиал | Республика Дагестан | 6299 | 34336/2021/ДЭ/ХАСАГЭС | 2021-10-05 | 2022-04-04 | 15 | 458.33 | ПС "Ярык-Cу" 110/10 кВ
ПАО Россети Северный Кавказ» | "Дагэнерго" филиал | Республика Дагестан | 6300 | 35179/2021/ДЭ/БУЙНГЭС | 2021-10-29 | 2022-04-28 | 10 | 458.33 | ПС "Буйнакск-1" 110/6 кВ
ПАО Россети Северный Кавказ» | "Дагэнерго" филиал | Республика Дагестан | 6301 | 34979/2021/ДЭ/ДЕРБГЭС | 2021-10-13 | 2022-04-12 | 15 | 2633.85 | ПС "Дербент-Северная" 110/6 кВ
ПАО Россети Северный Кавказ» | "Дагэнерго" филиал | Республика Дагестан | 6302 | 34987/2021/ДЭ/ДЕРБГЭС | 2021-10-13 | 2022-04-12 | 5 | 458.33
ПАО Россети Северный Кавказ» | "Дагэнерго" филиал | Республика Дагестан | 6303 | 34975/2021/ДЭ/ДЕРБГЭС | 2021-10-13 | 2022-04-12 | 5 | 458.33
ПАО Россети Северный Кавказ» | "Дагэнерго" филиал | Республика Дагестан | 6304 | 34988/2021/ДЭ/ДЕРБГЭС | 2021-10-13 | 2022-04-12 | 5 | 458.33 | ПС "Дербент-Северная" 110/6 кВ
ПАО Россети Северный Кавказ» | "Дагэнерго" филиал | Республика Дагестан | 6305 | 34617/2021/ДЭ/ДЕРБГЭС | 2021-11-25 | 2022-05-25 | 80 | 2633.85 | ПС "Дербент-Северная" 110/6 кВ
ПАО Россети Северный Кавказ» | "Дагэнерго" филиал | Республика Дагестан | 6306 | 35185/2021/ДЭ/КАСУРЭС | 2021-10-18 | 2022-04-17 | 45 | 2633.85 | ПС "Сардаркент" 35/10 кВ
ПАО Россети Северный Кавказ» | "Дагэнерго" филиал | Республика Дагестан | 6307 | 35186/2021/ДЭ/КАСУРЭС | 2021-10-29 | 2022-04-28 | 45 | 2633.85 | ПС "Советская" 35/10 кВ
ПАО Россети Северный Кавказ» | "Дагэнерго" филиал | Республика Дагестан | 6308 | 35188/2021/ДЭ/БОТЛРЭС | 2021-10-06 | 2022-04-05 | 10 | 458.33 | ПС "Миарсо" 110/10 кВ
ПАО Россети Северный Кавказ» | "Дагэнерго" филиал | Республика Дагестан | 6309 | 35189/2021/ДЭ/ТАРУРЭС | 2021-10-06 | 2022-04-05 | 5 | 458.75
ПАО Россети Северный Кавказ» | "Дагэнерго" филиал | Республика Дагестан | 6310 | 35190/2021/ДЭ/БОТЛРЭС | 2021-10-06 | 2022-04-05 | 10 | 458.33 | ПС "Миарсо" 110/10 кВ
ПАО Россети Северный Кавказ» | "Дагэнерго" филиал | Республика Дагестан | 6311 | 35191/2021/ДЭ/ЛЕВАРЭС | 2021-10-06 | 2022-04-05 | 10 | 458.33
ПАО Россети Северный Кавказ» | "Дагэнерго" филиал | Республика Дагестан | 6312 | 35192/2021/ДЭ/БОТЛРЭС | 2021-10-06 | 2022-04-05 | 10 | 458.33 | ПС "Миарсо" 110/10 кВ
ПАО Россети Северный Кавказ» | "Дагэнерго" филиал | Республика Дагестан | 6313 | 35194/2021/ДЭ/МАХАГЭС | 2021-10-08 | 2022-04-07 | 10 | 458.33 | ПС Восточная 110/35/10
ПАО Россети Северный Кавказ» | "Дагэнерго" филиал | Республика Дагестан | 6314 | 35195/2021/ДЭ/МАХАГЭС | 2021-10-08 | 2022-04-07 | 5 | 458.33
ПАО Россети Северный Кавказ» | "Дагэнерго" филиал | Республика Дагестан | 6315 | 35198/2021/ДЭ/ХАСАРЭС | 2021-10-06 | 2022-04-05 | 5 | 458.33 | ПС "Костек" 35/10 кВ
ПАО Россети Северный Кавказ» | "Дагэнерго" филиал | Республика Дагестан | 6316 | 35089/2021/ДЭ/КАСУРЭС | 2021-10-06 | 2022-04-05 | 10 | 458.33 | ПС "Советская" 35/10 кВ
ПАО Россети Северный Кавказ» | "Дагэнерго" филиал | Республика Дагестан | 6317 | 35199/2021/ДЭ/МАХАГЭС | 2021-10-07 | 2022-04-06 | 10 | 458.33 | ПС Юго-Восточная 110/35/10
ПАО Россети Северный Кавказ» | "Дагэнерго" филиал | Республика Дагестан | 6318 | 35200/2021/ДЭ/ХАСАРЭС | 2021-10-06 | 2022-04-05 | 5 | 458.33 | ПС "Сулевкент" 110/10 кВ
ПАО Россети Северный Кавказ» | "Дагэнерго" филиал | Республика Дагестан | 6319 | 35202/2021/ДЭ/КИЗИРЭС | 2021-10-06 | 2022-04-05 | 15 | 458.33 | ПС "ЗФС" 110/35/6 кВ
ПАО Россети Северный Кавказ» | "Дагэнерго" филиал | Республика Дагестан | 6320 | 34516/2021/ДЭ/ДЕРБГЭС | 2021-10-07 | 2022-04-06 | 10 | 458.33
ПАО Россети Северный Кавказ» | "Дагэнерго" филиал | Республика Дагестан | 6321 | 34519/2021/ДЭ/ДЕРБГЭС | 2021-10-07 | 2022-04-06 | 10 | 458.33
ПАО Россети Северный Кавказ» | "Дагэнерго" филиал | Республика Дагестан | 6322 | 34520/2021/ДЭ/ДЕРБГЭС | 2021-10-07 | 2022-04-06 | 10 | 458.33 | ПС "Дербент-Западная" 110/6 кВ
ПАО Россети Северный Кавказ» | "Дагэнерго" филиал | Республика Дагестан | 6323 | 34522/2021/ДЭ/ДЕРБГЭС | 2021-10-07 | 2022-04-06 | 10 | 458.33
ПАО Россети Северный Кавказ» | "Дагэнерго" филиал | Республика Дагестан | 6324 | 34524/2021/ДЭ/ДЕРБГЭС | 2021-10-07 | 2022-04-06 | 10 | 458.33 | ПС "Дербент-Западная" 110/6 кВ
ПАО Россети Северный Кавказ» | "Дагэнерго" филиал | Республика Дагестан | 6325 | 34527/2021/ДЭ/ДЕРБГЭС | 2021-10-07 | 2022-04-06 | 10 | 458.33 | ПС "Дербент-Западная" 110/6 кВ
ПАО Россети Северный Кавказ» | "Дагэнерго" филиал | Республика Дагестан | 6326 | 35204/2021/ДЭ/КАЯКРЭС | 2021-10-06 | 2022-04-05 | 10 | 458.33 | ПС "Каякент" 110/10 кВ
ПАО Россети Северный Кавказ» | "Дагэнерго" филиал | Республика Дагестан | 6327 | 34197/2021/ДЭ/ХАСАГЭС | 2021-10-18 | 2022-04-17 | 7 | 458.33 | ПС "Акташ" 110/10 кВ
ПАО Россети Северный Кавказ» | "Дагэнерго" филиал | Республика Дагестан | 6328 | 34198/2021/ДЭ/ХАСАГЭС | 2021-10-18 | 2022-04-17 | 7 | 458.33 | ПС "Ярык-Cу" 110/10 кВ
ПАО Россети Северный Кавказ» | "Дагэнерго" филиал | Республика Дагестан | 6329 | 35196/2021/ДЭ/БУЙНГЭС | 2021-10-29 | 2022-04-28 | 10 | 458.33 | ПС "Буйнакск-1" 110/6 кВ
ПАО Россети Северный Кавказ» | "Дагэнерго" филиал | Республика Дагестан | 6330 | 34544/2021/ДЭ/ДЕРБГЭС | 2021-10-07 | 2022-04-06 | 10 | 458.33
ПАО Россети Северный Кавказ» | "Дагэнерго" филиал | Республика Дагестан | 6331 | 34199/2021/ДЭ/ХАСАГЭС | 2021-10-18 | 2022-04-17 | 7 | 458.33 | ПС "Акташ" 110/10 кВ
ПАО Россети Северный Кавказ» | "Дагэнерго" филиал | Республика Дагестан | 6332 | 34548/2021/ДЭ/ДЕРБГЭС | 2021-09-22 | 2022-03-22 | 10 | 458.33 | ПС "Дербент-Западная" 110/6 кВ
ПАО Россети Северный Кавказ» | "Дагэнерго" филиал | Республика Дагестан | 6333 | 34550/2021/ДЭ/ДЕРБГЭС | 2021-09-22 | 2022-03-22 | 10 | 458.33 | ПС "Дербент-Западная" 110/6 кВ
ПАО Россети Северный Кавказ» | "Дагэнерго" филиал | Республика Дагестан | 6334 | 35160/2021/ДЭ/КАЯКРЭС | 2021-10-06 | 2022-04-05 | 10 | 458.33 | ПС "Каякент" 110/10 кВ
ПАО Россети Северный Кавказ» | "Дагэнерго" филиал | Республика Дагестан | 6335 | 34200/2021/ДЭ/ХАСАГЭС | 2021-10-21 | 2022-04-20 | 7 | 458.33 | ПС "Акташ" 110/10 кВ
ПАО Россети Северный Кавказ» | "Дагэнерго" филиал | Республика Дагестан | 6336 | 34552/2021/ДЭ/ДЕРБГЭС | 2021-09-22 | 2022-03-22 | 10 | 458.33 | ПС "Дербент-Западная" 110/6 кВ
ПАО Россети Северный Кавказ» | "Дагэнерго" филиал | Республика Дагестан | 6337 | 34201/2021/ДЭ/ХАСАГЭС | 2021-10-21 | 2022-04-20 | 7 | 458.33 | ПС "Ярык-Cу" 110/10 кВ
ПАО Россети Северный Кавказ» | "Дагэнерго" филиал | Республика Дагестан | 6338 | 34202/2021/ДЭ/ХАСАГЭС | 2021-10-21 | 2022-04-20 | 7 | 458.33 | ПС "Акташ" 110/10 кВ
ПАО Россети Северный Кавказ» | "Дагэнерго" филиал | Республика Дагестан | 6339 | 34553/2021/ДЭ/ДЕРБГЭС | 2021-09-22 | 2022-03-22 | 10 | 458.33
ПАО Россети Северный Кавказ» | "Дагэнерго" филиал | Республика Дагестан | 6340 | 35205/2021/ДЭ/ЦЕНТРЭС | 2021-11-01 | 2022-05-01 | 10 | 458.33 | ПС Полигон "Солнце" 35/10
ПАО Россети Северный Кавказ» | "Дагэнерго" филиал | Республика Дагестан | 6341 | 35157/2021/ДЭ/КАЯКРЭС | 2021-10-06 | 2022-04-05 | 10 | 458.33 | ПС "Капкаякент" 35/10 кВ
ПАО Россети Северный Кавказ» | "Дагэнерго" филиал | Республика Дагестан | 6342 | 34557/2021/ДЭ/ДЕРБГЭС | 2021-09-22 | 2022-03-22 | 10 | 458.33
ПАО Россети Северный Кавказ» | "Дагэнерго" филиал | Республика Дагестан | 6343 | 34558/2021/ДЭ/ДЕРБГЭС | 2021-09-22 | 2022-03-22 | 10 | 458.33 | ПС "Дербент-Западная" 110/6 кВ
ПАО Россети Северный Кавказ» | "Дагэнерго" филиал | Республика Дагестан | 6344 | 34559/2021/ДЭ/ДЕРБГЭС | 2021-09-22 | 2022-03-22 | 10 | 458.33 | ПС "Дербент-Западная" 110/6 кВ
ПАО Россети Северный Кавказ» | "Дагэнерго" филиал | Республика Дагестан | 6345 | 35150/2021/ДЭ/КАЯКРЭС | 2021-10-08 | 2022-04-07 | 10 | 458.33 | ПС "Каякент" 110/10 кВ
ПАО Россети Северный Кавказ» | "Дагэнерго" филиал | Республика Дагестан | 6346 | 34560/2021/ДЭ/ДЕРБГЭС | 2021-09-22 | 2022-03-22 | 10 | 458.33 | ПС "Дербент-Западная" 110/6 кВ
ПАО Россети Северный Кавказ» | "Дагэнерго" филиал | Республика Дагестан | 6347 | 35207/2021/ДЭ/КИЗЛГЭС | 2021-10-13 | 2022-04-12 | 15 | 2633.85 | ПС "Кизляр-1" 110/10 кВ
ПАО Россети Северный Кавказ» | "Дагэнерго" филиал | Республика Дагестан | 6348 | 35136/2021/ДЭ/КАЯКРЭС | 2021-10-06 | 2022-04-05 | 10 | 458.33 | ПС "Первомайская" 35/10 кВ
ПАО Россети Северный Кавказ» | "Дагэнерго" филиал | Республика Дагестан | 6349 | 34203/2021/ДЭ/ХАСАГЭС | 2021-10-21 | 2022-04-20 | 7 | 458.33 | ПС "Акташ" 110/10 кВ
ПАО Россети Северный Кавказ» | "Дагэнерго" филиал | Республика Дагестан | 6350 | 34205/2021/ДЭ/ХАСАГЭС | 2021-10-21 | 2022-04-20 | 7 | 458.33 | ПС "Ярык-Cу" 110/10 кВ
ПАО Россети Северный Кавказ» | "Дагэнерго" филиал | Республика Дагестан | 6351 | 34206/2021/ДЭ/ХАСАГЭС | 2021-10-21 | 2022-04-20 | 7 | 458.33 | ПС "Ярык-Cу" 110/10 кВ
ПАО Россети Северный Кавказ» | "Дагэнерго" филиал | Республика Дагестан | 6352 | 34989/2021/ДЭ/КАЯКРЭС | 2021-10-06 | 2022-04-05 | 10 | 458.33 | ПС "Первомайская" 35/10 кВ
ПАО Россети Северный Кавказ» | "Дагэнерго" филиал | Республика Дагестан | 6353 | 34208/2021/ДЭ/ХАСАГЭС | 2021-10-21 | 2022-04-20 | 7 | 458.33 | ПС "Акташ" 110/10 кВ
ПАО Россети Северный Кавказ» | "Дагэнерго" филиал | Республика Дагестан | 6354 | 35008/2021/ДЭ/КАЯКРЭС | 2021-10-06 | 2022-04-05 | 10 | 458.33 | ПС "Первомайская" 35/10 кВ
ПАО Россети Северный Кавказ» | "Дагэнерго" филиал | Республика Дагестан | 6355 | 34330/2021/ДЭ/ХАСАГЭС | 2021-10-21 | 2022-04-20 | 15 | 458.33 | ПС "Ярык-Cу" 110/10 кВ
ПАО Россети Северный Кавказ» | "Дагэнерго" филиал | Республика Дагестан | 6356 | 35006/2021/ДЭ/КАЯКРЭС | 2021-10-06 | 2022-04-05 | 10 | 458.33 | ПС "Каякент" 110/10 кВ
ПАО Россети Северный Кавказ» | "Дагэнерго" филиал | Республика Дагестан | 6357 | 34332/2021/ДЭ/ХАСАГЭС | 2021-10-21 | 2022-04-20 | 15 | 458.33 | ПС "Ярык-Cу" 110/10 кВ
ПАО Россети Северный Кавказ» | "Дагэнерго" филиал | Республика Дагестан | 6358 | 34994/2021/ДЭ/КАЯКРЭС | 2021-10-06 | 2022-04-05 | 10 | 458.33 | ПС "Каякент" 110/10 кВ
ПАО Россети Северный Кавказ» | "Дагэнерго" филиал | Республика Дагестан | 6359 | 34334/2021/ДЭ/ХАСАГЭС | 2021-10-21 | 2022-04-20 | 15 | 458.33 | ПС "Ярык-Cу" 110/10 кВ
ПАО Россети Северный Кавказ» | "Дагэнерго" филиал | Республика Дагестан | 6360 | 35208/2021/ДЭ/БУЙНГЭС | 2021-11-11 | 2022-05-11 | 14 | 458.33 | ПС "Буйнакск-2" 110/6 кВ
ПАО Россети Северный Кавказ» | "Дагэнерго" филиал | Республика Дагестан | 6361 | 35090/2021/ДЭ/КАЯКРЭС | 2021-10-06 | 2022-04-05 | 10 | 458.33 | ПС "Каякент" 110/10 кВ
ПАО Россети Северный Кавказ» | "Дагэнерго" филиал | Республика Дагестан | 6362 | 35092/2021/ДЭ/КАЯКРЭС | 2021-10-06 | 2022-04-05 | 10 | 458.33 | ПС "Первомайская" 35/10 кВ
ПАО Россети Северный Кавказ» | "Дагэнерго" филиал | Республика Дагестан | 6363 | 35135/2021/ДЭ/ХАСАГЭС | 2021-10-21 | 2022-04-20 | 7 | 458.33 | ПС "Ярык-Cу" 110/10 кВ
ПАО Россети Северный Кавказ» | "Дагэнерго" филиал | Республика Дагестан | 6364 | 35094/2021/ДЭ/КАЯКРЭС | 2021-10-06 | 2022-04-05 | 10 | 458.33 | ПС "Каякент" 110/10 кВ
ПАО Россети Северный Кавказ» | "Дагэнерго" филиал | Республика Дагестан | 6365 | 35139/2021/ДЭ/ХАСАГЭС | 2021-10-21 | 2022-04-20 | 7 | 458.33 | ПС "Ярык-Cу" 110/10 кВ
ПАО Россети Северный Кавказ» | "Дагэнерго" филиал | Республика Дагестан | 6366 | 35142/2021/ДЭ/ХАСАГЭС | 2021-10-21 | 2022-04-20 | 7 | 458.33 | ПС "Ярык-Cу" 110/10 кВ
ПАО Россети Северный Кавказ» | "Дагэнерго" филиал | Республика Дагестан | 6367 | 35097/2021/ДЭ/КАЯКРЭС | 2021-10-06 | 2022-04-05 | 10 | 458.33 | ПС "Каякент" 110/10 кВ
ПАО Россети Северный Кавказ» | "Дагэнерго" филиал | Республика Дагестан | 6368 | 35099/2021/ДЭ/КАЯКРЭС | 2021-10-06 | 2022-04-05 | 10 | 458.33 | ПС "Каякент" 110/10 кВ
ПАО Россети Северный Кавказ» | "Дагэнерго" филиал | Республика Дагестан | 6369 | 35103/2021/ДЭ/КАЯКРЭС | 2021-10-06 | 2022-04-05 | 10 | 458.33 | ПС "Каякент" 110/10 кВ
ПАО Россети Северный Кавказ» | "Дагэнерго" филиал | Республика Дагестан | 6370 | 35143/2021/ДЭ/ХАСАГЭС | 2021-10-21 | 2022-04-20 | 7 | 458.33 | ПС "Акташ" 110/10 кВ
ПАО Россети Северный Кавказ» | "Дагэнерго" филиал | Республика Дагестан | 6371 | 35211/2021/ДЭ/ЦЕНТРЭС | 2021-10-09 | 2022-04-08 | 10 | 458.33 | ПС Шамхал 110/35/10
ПАО Россети Северный Кавказ» | "Дагэнерго" филиал | Республика Дагестан | 6372 | 35214/2021/ДЭ/ЦЕНТРЭС | 2021-11-01 | 2022-05-01 | 10 | 458.33 | ПС Шамхал 110/35/10
ПАО Россети Северный Кавказ» | "Дагэнерго" филиал | Республика Дагестан | 6373 | 35215/2021/ДЭ/ЦЕНТРЭС | 2021-10-20 | 2022-04-19 | 10 | 458.33 | ПС Шамхал 110/35/10
ПАО Россети Северный Кавказ» | "Дагэнерго" филиал | Республика Дагестан | 6374 | 35145/2021/ДЭ/ХАСАГЭС | 2021-10-21 | 2022-04-20 | 7 | 458.33 | ПС "Ярык-Cу" 110/10 кВ
ПАО Россети Северный Кавказ» | "Дагэнерго" филиал | Республика Дагестан | 6375 | 35217/2021/ДЭ/ЦЕНТРЭС | 2021-11-07 | 2022-05-07 | 10 | 458.33 | ПС Насосная-1 110/35/6
ПАО Россети Северный Кавказ» | "Дагэнерго" филиал | Республика Дагестан | 6376 | 35218/2021/ДЭ/КИЗЛРЭС | 2021-11-03 | 2022-05-03 | 5 | 458.33 | ПС "Кизляр-1" 110/10 кВ
ПАО Россети Северный Кавказ» | "Дагэнерго" филиал | Республика Дагестан | 6377 | 35220/2021/ДЭ/КИЗЛРЭС | 2021-11-03 | 2022-05-03 | 10 | 458.33 | ПС "Александрия" 110/10 кВ
ПАО Россети Северный Кавказ» | "Дагэнерго" филиал | Республика Дагестан | 6378 | 34561/2021/ДЭ/ДЕРБГЭС | 2021-09-22 | 2022-03-22 | 10 | 458.33 | ПС "Дербент-Северная" 110/6 кВ
ПАО Россети Северный Кавказ» | "Дагэнерго" филиал | Республика Дагестан | 6379 | 34563/2021/ДЭ/ДЕРБГЭС | 2021-09-22 | 2022-03-22 | 10 | 458.33 | ПС "Дербент-Западная" 110/6 кВ
ПАО Россети Северный Кавказ» | "Дагэнерго" филиал | Республика Дагестан | 6380 | 34564/2021/ДЭ/ДЕРБГЭС | 2021-09-22 | 2022-03-22 | 10 | 458.33 | ПС "Дербент-Западная" 110/6 кВ
ПАО Россети Северный Кавказ» | "Дагэнерго" филиал | Республика Дагестан | 6381 | 34567/2021/ДЭ/ДЕРБГЭС | 2021-10-15 | 2022-04-14 | 10 | 458.33 | ПС "Дербент-Западная" 110/6 кВ
ПАО Россети Северный Кавказ» | "Дагэнерго" филиал | Республика Дагестан | 6382 | 34783/2021/ДЭ/КУМУРЭС | 2021-09-26 | 2022-03-26 | 14.5 | 458.33 | ПС "Кумух" 35/10 кВ
ПАО Россети Северный Кавказ» | "Дагэнерго" филиал | Республика Дагестан | 6383 | 34568/2021/ДЭ/ДЕРБГЭС | 2021-09-22 | 2022-03-22 | 10 | 458.33 | ПС "Дербент-Западная" 110/6 кВ
ПАО Россети Северный Кавказ» | "Дагэнерго" филиал | Республика Дагестан | 6384 | 35222/2021/ДЭ/ЦЕНТРЭС | 2021-11-01 | 2022-05-01 | 15 | 458.33 | ПС Полигон "Солнце" 35/10
ПАО Россети Северный Кавказ» | "Дагэнерго" филиал | Республика Дагестан | 6385 | 34570/2021/ДЭ/ДЕРБГЭС | 2021-09-22 | 2022-03-22 | 10 | 458.33 | ПС "Дербент-Западная" 110/6 кВ
ПАО Россети Северный Кавказ» | "Дагэнерго" филиал | Республика Дагестан | 6386 | 34574/2021/ДЭ/ДЕРБГЭС | 2021-09-22 | 2022-03-22 | 10 | 458.33 | ПС "Дербент-Западная" 110/6 кВ
ПАО Россети Северный Кавказ» | "Дагэнерго" филиал | Республика Дагестан | 6387 | 34578/2021/ДЭ/ДЕРБГЭС | 2021-09-22 | 2022-03-22 | 10 | 458.33
ПАО Россети Северный Кавказ» | "Дагэнерго" филиал | Республика Дагестан | 6388 | 35226/2021/ДЭ/СЕВРЭС | 2021-10-07 | 2022-04-06 | 5 | 458.33 | ПС "Димитров" 35/10 кВ
ПАО Россети Северный Кавказ» | "Дагэнерго" филиал | Республика Дагестан | 6389 | 34580/2021/ДЭ/ДЕРБГЭС | 2021-09-22 | 2022-03-22 | 10 | 458.33 | ПС "Дербент-Западная" 110/6 кВ
ПАО Россети Северный Кавказ» | "Дагэнерго" филиал | Республика Дагестан | 6390 | 34584/2021/ДЭ/ДЕРБГЭС | 2021-09-22 | 2022-03-22 | 10 | 458.33 | ПС "Дербент-Западная" 110/6 кВ
ПАО Россети Северный Кавказ» | "Дагэнерго" филиал | Республика Дагестан | 6391 | 34585/2021/ДЭ/ДЕРБГЭС | 2021-09-22 | 2022-03-22 | 10 | 458.33 | ПС "Дербент-Западная" 110/6 кВ
ПАО Россети Северный Кавказ» | "Дагэнерго" филиал | Республика Дагестан | 6392 | 34586/2021/ДЭ/ДЕРБГЭС | 2021-08-23 | 2022-02-20 | 10 | 458.33 | ПС "Дербент-Западная" 110/6 кВ
ПАО Россети Северный Кавказ» | "Дагэнерго" филиал | Республика Дагестан | 6393 | 35227/2021/ДЭ/ЦЕНТРЭС | 2021-11-01 | 2022-05-01 | 10 | 458.33 | ПС Шамхал 110/35/10
ПАО Россети Северный Кавказ» | "Дагэнерго" филиал | Республика Дагестан | 6394 | 34588/2021/ДЭ/ДЕРБГЭС | 2021-09-08 | 2022-03-08 | 10 | 458.33 | ПС "Дербент-Западная" 110/6 кВ
ПАО Россети Северный Кавказ» | "Дагэнерго" филиал | Республика Дагестан | 6395 | 34590/2021/ДЭ/ДЕРБГЭС | 2021-09-14 | 2022-03-14 | 10 | 458.33 | ПС "Дербент-Западная" 110/6 кВ
ПАО Россети Северный Кавказ» | "Дагэнерго" филиал | Республика Дагестан | 6396 | 35235/2021/ДЭ/ЦЕНТРЭС | 2021-11-01 | 2022-05-01 | 15 | 458.33 | ПС Шамхал 110/35/10
ПАО Россети Северный Кавказ» | "Дагэнерго" филиал | Республика Дагестан | 6397 | 35234/2021/ДЭ/НОГАРЭС | 2021-10-08 | 2022-04-07 | 10 | 458.33
ПАО Россети Северный Кавказ» | "Дагэнерго" филиал | Республика Дагестан | 6398 | 35245/2021/ДЭ/ЦЕНТРЭС | 2021-11-07 | 2022-05-07 | 15 | 458.33 | ПС Шамхал 110/35/10
ПАО Россети Северный Кавказ» | "Дагэнерго" филиал | Республика Дагестан | 6399 | 35242/2021/ДЭ/БУЙНРЭС | 2021-11-11 | 2022-05-11 | 10 | 458.33 | ПС "Халимбекаул" 35/10 кВ
ПАО Россети Северный Кавказ» | "Дагэнерго" филиал | Республика Дагестан | 6400 | 35249/2021/ДЭ/КИЗИРЭС | 2021-10-12 | 2022-04-11 | 10 | 458.33 | ПС "ГЩЗ" 110/10 кВ
ПАО Россети Северный Кавказ» | "Дагэнерго" филиал | Республика Дагестан | 6401 | 35248/2021/ДЭ/БАБАРЭС | 2021-10-07 | 2022-04-06 | 10 | 458.33 | ПС "Татаюрт" 35/10 кВ
ПАО Россети Северный Кавказ» | "Дагэнерго" филиал | Республика Дагестан | 6402 | 35252/2021/ДЭ/БУЙНРЭС | 2021-11-11 | 2022-05-11 | 14 | 458.33 | ПС "Новый Чиркей" 110/10 кВ
ПАО Россети Северный Кавказ» | "Дагэнерго" филиал | Республика Дагестан | 6403 | 35253/2021/ДЭ/ТАБАРЭС | 2021-10-21 | 2022-04-20 | 3 | 458.33 | ПС "Хучни" 35/10 кВ
ПАО Россети Северный Кавказ» | "Дагэнерго" филиал | Республика Дагестан | 6404 | 35255/2021/ДЭ/БУЙНРЭС | 2021-11-11 | 2022-05-11 | 10 | 458.33 | ПС "Халимбекаул" 35/10 кВ
ПАО Россети Северный Кавказ» | "Дагэнерго" филиал | Республика Дагестан | 6405 | 35257/2021/ДЭ/КИЗЛРЭС | 2021-11-03 | 2022-05-03 | 5 | 458.33 | ПС "Кизляр-2" 110/10 кВ
ПАО Россети Северный Кавказ» | "Дагэнерго" филиал | Республика Дагестан | 6406 | 35258/2021/ДЭ/МАХАГЭС | 2021-10-12 | 2022-04-11 | 15 | 458.33 | ПС ЦПП 110/35/10
ПАО Россети Северный Кавказ» | "Дагэнерго" филиал | Республика Дагестан | 6407 | 35224/2021/ДЭ/КАЯКРЭС | 2021-10-08 | 2022-04-07 | 10 | 458.33 | ПС "Каякент" 110/10 кВ
ПАО Россети Северный Кавказ» | "Дагэнерго" филиал | Республика Дагестан | 6408 | 35259/2021/ДЭ/ЛЕВАРЭС | 2021-10-08 | 2022-04-07 | 10 | 458.33
ПАО Россети Северный Кавказ» | "Дагэнерго" филиал | Республика Дагестан | 6409 | 35221/2021/ДЭ/КАЯКРЭС | 2021-10-08 | 2022-04-07 | 10 | 458.33 | ПС "Каякент" 110/10 кВ
ПАО Россети Северный Кавказ» | "Дагэнерго" филиал | Республика Дагестан | 6410 | 35231/2021/ДЭ/КАЯКРЭС | 2021-10-08 | 2022-04-07 | 10 | 458.33 | ПС "Каякент" 110/10 кВ
ПАО Россети Северный Кавказ» | "Дагэнерго" филиал | Республика Дагестан | 6411 | 35230/2021/ДЭ/КАЯКРЭС | 2021-10-08 | 2022-04-07 | 10 | 458.33 | ПС "Каякент" 110/10 кВ
ПАО Россети Северный Кавказ» | "Дагэнерго" филиал | Республика Дагестан | 6412 | 35238/2021/ДЭ/КАЯКРЭС | 2021-10-08 | 2022-04-07 | 10 | 458.33 | ПС "Каякент" 110/10 кВ
ПАО Россети Северный Кавказ» | "Дагэнерго" филиал | Республика Дагестан | 6413 | 35262/2021/ДЭ/ЛЕВАРЭС | 2021-10-08 | 2022-04-07 | 10 | 458.33
ПАО Россети Северный Кавказ» | "Дагэнерго" филиал | Республика Дагестан | 6414 | 35239/2021/ДЭ/КАЯКРЭС | 2021-10-08 | 2022-04-07 | 10 | 458.33 | ПС "Каякент" 110/10 кВ
ПАО Россети Северный Кавказ» | "Дагэнерго" филиал | Республика Дагестан | 6415 | 35260/2021/ДЭ/ЦУМАРЭС | 2021-10-08 | 2022-04-07 | 10 | 458.33 | ПС "Эчеда" 35/10 кВ
ПАО Россети Северный Кавказ» | "Дагэнерго" филиал | Республика Дагестан | 6416 | 35263/2021/ДЭ/МАХАГЭС | 2021-10-15 | 2022-04-14 | 100 | 2633.85 | ПС Радиоцентр 35/10
ПАО Россети Северный Кавказ» | "Дагэнерго" филиал | Республика Дагестан | 6417 | 35261/2021/ДЭ/ЦЕНТРЭС | 2021-11-01 | 2022-05-01 | 10 | 458.33 | ПС Полигон "Солнце" 35/10
ПАО Россети Северный Кавказ» | "Дагэнерго" филиал | Республика Дагестан | 6418 | 35244/2021/ДЭ/КАЯКРЭС | 2021-10-08 | 2022-04-07 | 10 | 458.33 | ПС "Каякент" 110/10 кВ
ПАО Россети Северный Кавказ» | "Дагэнерго" филиал | Республика Дагестан | 6419 | 35246/2021/ДЭ/КАЯКРЭС | 2021-10-08 | 2022-04-07 | 10 | 458.33 | ПС "Каякент" 110/10 кВ
ПАО Россети Северный Кавказ» | "Дагэнерго" филиал | Республика Дагестан | 6420 | 35251/2021/ДЭ/КАЯКРЭС | 2021-10-08 | 2022-04-07 | 10 | 458.33 | ПС "Каякент" 110/10 кВ
ПАО Россети Северный Кавказ» | "Дагэнерго" филиал | Республика Дагестан | 6421 | 35267/2021/ДЭ/ЛЕВАРЭС | 2021-10-08 | 2022-04-07 | 10 | 458.33
ПАО Россети Северный Кавказ» | "Дагэнерго" филиал | Республика Дагестан | 6422 | 35247/2021/ДЭ/БОТЛРЭС | 2021-10-08 | 2022-04-07 | 10 | 458.33 | ПС "Миарсо" 110/10 кВ
ПАО Россети Северный Кавказ» | "Дагэнерго" филиал | Республика Дагестан | 6423 | 35269/2021/ДЭ/ЛЕВАРЭС | 2021-10-08 | 2022-04-07 | 10 | 458.33
ПАО Россети Северный Кавказ» | "Дагэнерго" филиал | Республика Дагестан | 6424 | 35270/2021/ДЭ/ДЕРБГЭС | 2021-10-10 | 2022-04-09 | 10 | 458.33
ПАО Россети Северный Кавказ» | "Дагэнерго" филиал | Республика Дагестан | 6425 | 35271/2021/ДЭ/ДЕРБГЭС | 2021-10-14 | 2022-04-13 | 10 | 458.33
ПАО Россети Северный Кавказ» | "Дагэнерго" филиал | Республика Дагестан | 6426 | 35272/2021/ДЭ/ДЕРБГЭС | 2021-10-10 | 2022-04-09 | 10 | 458.33
ПАО Россети Северный Кавказ» | "Дагэнерго" филиал | Республика Дагестан | 6427 | 35273/2021/ДЭ/ЛЕВАРЭС | 2021-10-08 | 2022-04-07 | 10 | 458.33
ПАО Россети Северный Кавказ» | "Дагэнерго" филиал | Республика Дагестан | 6428 | 35274/2021/ДЭ/ЛЕВАРЭС | 2021-10-08 | 2022-04-07 | 10 | 458.33
ПАО Россети Северный Кавказ» | "Дагэнерго" филиал | Республика Дагестан | 6429 | 35275/2021/ДЭ/ЛЕВАРЭС | 2021-10-08 | 2022-04-07 | 10 | 458.33
ПАО Россети Северный Кавказ» | "Дагэнерго" филиал | Республика Дагестан | 6430 | 35276/2021/ДЭ/ЛЕВАРЭС | 2021-10-08 | 2022-04-07 | 10 | 458.33
ПАО Россети Северный Кавказ» | "Дагэнерго" филиал | Республика Дагестан | 6431 | 35277/2021/ДЭ/ЦЕНТРЭС | 2021-10-08 | 2022-04-07 | 10 | 458.33 | ПС Шамхал 110/35/10
ПАО Россети Северный Кавказ» | "Дагэнерго" филиал | Республика Дагестан | 6432 | 35278/2021/ДЭ/ИЗБГЭС | 2021-10-24 | 2022-04-23 | 10 | 458.33 | ПС "Изберг Северная" 110/10 кВ
ПАО Россети Северный Кавказ» | "Дагэнерго" филиал | Республика Дагестан | 6433 | 35280/2021/ДЭ/ЦУМАРЭС | 2021-10-08 | 2022-04-07 | 10 | 458.33 | ПС "Агвали" 110/10 кВ
ПАО Россети Северный Кавказ» | "Дагэнерго" филиал | Республика Дагестан | 6434 | 35281/2021/ДЭ/ТЛЯРРЭС | 2021-10-09 | 2022-04-08 | 10 | 458.33 | ПС "Бежта" 35/10 кВ
ПАО Россети Северный Кавказ» | "Дагэнерго" филиал | Республика Дагестан | 6435 | 35282/2021/ДЭ/ТЛЯРРЭС | 2021-10-09 | 2022-04-08 | 10 | 458.33 | ПС "Бежта" 35/10 кВ
ПАО Россети Северный Кавказ» | "Дагэнерго" филиал | Республика Дагестан | 6436 | 35283/2021/ДЭ/ЦУМАРЭС | 2021-10-09 | 2022-04-08 | 10 | 458.33 | ПС "Кидеро" 35/10 кВ
ПАО Россети Северный Кавказ» | "Дагэнерго" филиал | Республика Дагестан | 6437 | 35284/2021/ДЭ/ЦУМАРЭС | 2021-10-09 | 2022-04-08 | 10 | 458.33 | ПС "Кидеро" 35/10 кВ
ПАО Россети Северный Кавказ» | "Дагэнерго" филиал | Республика Дагестан | 6438 | 35285/2021/ДЭ/ЦУМАРЭС | 2021-10-09 | 2022-04-08 | 10 | 458.33 | ПС "Кидеро" 35/10 кВ
ПАО Россети Северный Кавказ» | "Дагэнерго" филиал | Республика Дагестан | 6439 | 35286/2021/ДЭ/ЦУМАРЭС | 2021-10-09 | 2022-04-08 | 10 | 458.33 | ПС "Кидеро" 35/10 кВ
ПАО Россети Северный Кавказ» | "Дагэнерго" филиал | Республика Дагестан | 6440 | 35287/2021/ДЭ/ЦУМАРЭС | 2021-10-09 | 2022-04-08 | 10 | 458.33 | ПС "Кидеро" 35/10 кВ
ПАО Россети Северный Кавказ» | "Дагэнерго" филиал | Республика Дагестан | 6441 | 35288/2021/ДЭ/ЦУМАРЭС | 2021-10-09 | 2022-04-08 | 10 | 458.33 | ПС "Кидеро" 35/10 кВ
ПАО Россети Северный Кавказ» | "Дагэнерго" филиал | Республика Дагестан | 6442 | 35289/2021/ДЭ/ЦУМАРЭС | 2021-10-09 | 2022-04-08 | 10 | 458.33 | ПС "Кидеро" 35/10 кВ
ПАО Россети Северный Кавказ» | "Дагэнерго" филиал | Республика Дагестан | 6443 | 35290/2021/ДЭ/ЦУМАРЭС | 2021-10-09 | 2022-04-08 | 10 | 458.33 | ПС "Кидеро" 35/10 кВ
ПАО Россети Северный Кавказ» | "Дагэнерго" филиал | Республика Дагестан | 6444 | 35298/2021/ДЭ/КИЗИРЭС | 2021-10-12 | 2022-04-11 | 10 | 458.33 | ПС "Нечаевка" 35/10 кВ
ПАО Россети Северный Кавказ» | "Дагэнерго" филиал | Республика Дагестан | 6445 | 35299/2021/ДЭ/КИЗИРЭС | 2021-10-12 | 2022-04-11 | 10 | 458.33
ПАО Россети Северный Кавказ» | "Дагэнерго" филиал | Республика Дагестан | 6446 | 35300/2021/ДЭ/КИЗИРЭС | 2021-10-12 | 2022-04-11 | 10 | 458.33 | ПС "Нечаевка" 35/10 кВ
ПАО Россети Северный Кавказ» | "Дагэнерго" филиал | Республика Дагестан | 6447 | 35302/2021/ДЭ/КАЯКРЭС | 2021-10-11 | 2022-04-10 | 10 | 458.33 | ПС "Каякент" 110/10 кВ
ПАО Россети Северный Кавказ» | "Дагэнерго" филиал | Республика Дагестан | 6448 | 35305/2021/ДЭ/КИЗИРЭС | 2021-10-12 | 2022-04-11 | 10 | 458.33 | ПС "ГЩЗ" 110/10 кВ
ПАО Россети Северный Кавказ» | "Дагэнерго" филиал | Республика Дагестан | 6449 | 35306/2021/ДЭ/КАЯКРЭС | 2021-10-11 | 2022-04-10 | 10 | 458.33 | ПС "Каякент" 110/10 кВ
ПАО Россети Северный Кавказ» | "Дагэнерго" филиал | Республика Дагестан | 6450 | 35309/2021/ДЭ/ЛЕВАРЭС | 2021-10-11 | 2022-04-10 | 10 | 458.33
ПАО Россети Северный Кавказ» | "Дагэнерго" филиал | Республика Дагестан | 6451 | 35315/2021/ДЭ/БОТЛРЭС | 2021-10-11 | 2022-04-10 | 10 | 458.33 | ПС "Ботлих" 110/10 кВ
ПАО Россети Северный Кавказ» | "Дагэнерго" филиал | Республика Дагестан | 6452 | 35316/2021/ДЭ/БУЙНГЭС | 2021-10-29 | 2022-04-28 | 14 | 458.33 | ПС "Буйнакск-2" 110/6 кВ
ПАО Россети Северный Кавказ» | "Дагэнерго" филиал | Республика Дагестан | 6453 | 35319/2021/ДЭ/БОТЛРЭС | 2021-10-11 | 2022-04-10 | 10 | 458.33 | ПС "Миарсо" 110/10 кВ
ПАО Россети Северный Кавказ» | "Дагэнерго" филиал | Республика Дагестан | 6454 | 35320/2021/ДЭ/КАЯКРЭС | 2021-10-11 | 2022-04-10 | 10 | 458.33 | ПС "Каякент" 110/10 кВ
ПАО Россети Северный Кавказ» | "Дагэнерго" филиал | Республика Дагестан | 6455 | 35326/2021/ДЭ/КАЯКРЭС | 2021-10-11 | 2022-04-10 | 10 | 458.33 | ПС "Капкаякент" 35/10 кВ
ПАО Россети Северный Кавказ» | "Дагэнерго" филиал | Республика Дагестан | 6456 | 35322/2021/ДЭ/БУЙНГЭС | 2021-10-29 | 2022-04-28 | 10 | 458.33 | ПС "Буйнакск-2" 110/6 кВ
ПАО Россети Северный Кавказ» | "Дагэнерго" филиал | Республика Дагестан | 6457 | 35327/2021/ДЭ/КАЯКРЭС | 2021-10-11 | 2022-04-10 | 10 | 458.33 | ПС "Первомайская" 35/10 кВ
ПАО Россети Северный Кавказ» | "Дагэнерго" филиал | Республика Дагестан | 6458 | 35329/2021/ДЭ/КАЯКРЭС | 2021-10-11 | 2022-04-10 | 10 | 458.33 | ПС "Каякент" 110/10 кВ
ПАО Россети Северный Кавказ» | "Дагэнерго" филиал | Республика Дагестан | 6459 | 35333/2021/ДЭ/БОТЛРЭС | 2021-10-11 | 2022-04-10 | 10 | 458.33 | ПС "Анди" 35/10 кВ
ПАО Россети Северный Кавказ» | "Дагэнерго" филиал | Республика Дагестан | 6460 | 35335/2021/ДЭ/ИЗБГЭС | 2021-10-24 | 2022-04-23 | 10 | 458.33 | ПС "Изберг Южная" 110/6 кВ
ПАО Россети Северный Кавказ» | "Дагэнерго" филиал | Республика Дагестан | 6461 | 35336/2021/ДЭ/МАХАГЭС | 2021-10-12 | 2022-04-11 | 15 | 458.33 | ПС Приморская 110/35/10/6
ПАО Россети Северный Кавказ» | "Дагэнерго" филиал | Республика Дагестан | 6462 | 35337/2021/ДЭ/МАХАГЭС | 2021-10-12 | 2022-04-11 | 5 | 458.33 | ПС Приморская 110/35/10/6
ПАО Россети Северный Кавказ» | "Дагэнерго" филиал | Республика Дагестан | 6463 | 35338/2021/ДЭ/ХАСАРЭС | 2021-10-11 | 2022-04-10 | 5 | 458.33 | ПС "Акташ" 110/10 кВ
ПАО Россети Северный Кавказ» | "Дагэнерго" филиал | Республика Дагестан | 6464 | 35340/2021/ДЭ/МАХАГЭС | 2021-10-12 | 2022-04-11 | 10 | 458.33 | ПС Радиоцентр 35/10
ПАО Россети Северный Кавказ» | "Дагэнерго" филиал | Республика Дагестан | 6465 | 35342/2021/ДЭ/СЕВРЭС | 2021-10-11 | 2022-04-10 | 5 | 458.33 | ПС "Димитров" 35/10 кВ
ПАО Россети Северный Кавказ» | "Дагэнерго" филиал | Республика Дагестан | 6466 | 35343/2021/ДЭ/ИЗБГЭС | 2021-10-24 | 2022-04-23 | 10 | 458.33 | ПС "Изберг Северная" 110/10 кВ
ПАО Россети Северный Кавказ» | "Дагэнерго" филиал | Республика Дагестан | 6467 | 35344/2021/ДЭ/МАХАГЭС | 2021-10-12 | 2022-04-11 | 10 | 458.33 | ПС Радиоцентр 35/10
ПАО Россети Северный Кавказ» | "Дагэнерго" филиал | Республика Дагестан | 6468 | 35341/2021/ДЭ/КАСУРЭС | 2021-10-19 | 2022-04-18 | 15 | 458.33 | ПС "Касумкент" 110/10 кВ
ПАО Россети Северный Кавказ» | "Дагэнерго" филиал | Республика Дагестан | 6469 | 35346/2021/ДЭ/БУЙНГЭС | 2021-10-29 | 2022-04-28 | 10 | 458.33 | ПС "Буйнакск-1" 110/6 кВ
ПАО Россети Северный Кавказ» | "Дагэнерго" филиал | Республика Дагестан | 6470 | 35355/2021/ДЭ/МАХАГЭС | 2021-10-12 | 2022-04-11 | 10 | 458.33 | ПС Радиоцентр 35/10
ПАО Россети Северный Кавказ» | "Дагэнерго" филиал | Республика Дагестан | 6471 | 35358/2021/ДЭ/ЛЕВАРЭС | 2021-10-12 | 2022-04-11 | 10 | 458.33
ПАО Россети Северный Кавказ» | "Дагэнерго" филиал | Республика Дагестан | 6472 | 35361/2021/ДЭ/МАХАГЭС | 2021-10-15 | 2022-04-14 | 10 | 458.33 | ПС Приморская 110/35/10/6
ПАО Россети Северный Кавказ» | "Дагэнерго" филиал | Республика Дагестан | 6473 | 35363/2021/ДЭ/ЛЕВАРЭС | 2021-10-12 | 2022-04-11 | 10 | 458.33
ПАО Россети Северный Кавказ» | "Дагэнерго" филиал | Республика Дагестан | 6474 | 35147/2021/ДЭ/ХАСАГЭС | 2021-10-21 | 2022-04-20 | 7 | 458.33 | ПС "Консервный завод" 35/10 кВ
ПАО Россети Северный Кавказ» | "Дагэнерго" филиал | Республика Дагестан | 6475 | 35364/2021/ДЭ/СЕВРЭС | 2021-10-12 | 2022-04-11 | 5 | 458.33 | ПС "Дылым" 110/10 кВ
ПАО Россети Северный Кавказ» | "Дагэнерго" филиал | Республика Дагестан | 6476 | 35149/2021/ДЭ/ХАСАГЭС | 2021-10-21 | 2022-04-20 | 7 | 458.33 | ПС "Ярык-Cу" 110/10 кВ
ПАО Россети Северный Кавказ» | "Дагэнерго" филиал | Республика Дагестан | 6477 | 35152/2021/ДЭ/ХАСАГЭС | 2021-10-21 | 2022-04-20 | 7 | 458.33 | ПС "Акташ" 110/10 кВ
ПАО Россети Северный Кавказ» | "Дагэнерго" филиал | Республика Дагестан | 6478 | 35365/2021/ДЭ/ХАСАРЭС | 2021-10-12 | 2022-04-11 | 5 | 458.33 | ПС "Андрейаул" 35/10 кВ
ПАО Россети Северный Кавказ» | "Дагэнерго" филиал | Республика Дагестан | 6479 | 35366/2021/ДЭ/ХАСАРЭС | 2021-10-12 | 2022-04-11 | 5 | 458.33 | ПС "Дагестан" 35/10 кВ
ПАО Россети Северный Кавказ» | "Дагэнерго" филиал | Республика Дагестан | 6480 | 35213/2021/ДЭ/ХАСАГЭС | 2021-10-21 | 2022-04-20 | 7 | 458.33 | ПС "Ярык-Cу" 110/10 кВ
ПАО Россети Северный Кавказ» | "Дагэнерго" филиал | Республика Дагестан | 6481 | 35367/2021/ДЭ/ЦУМАРЭС | 2021-10-12 | 2022-04-11 | 15 | 458.33 | ПС "Агвали" 110/10 кВ
ПАО Россети Северный Кавказ» | "Дагэнерго" филиал | Республика Дагестан | 6482 | 35359/2021/ДЭ/ХАСАГЭС | 2021-10-21 | 2022-04-20 | 7 | 458.33 | ПС "Акташ" 110/10 кВ
ПАО Россети Северный Кавказ» | "Дагэнерго" филиал | Республика Дагестан | 6483 | 35369/2021/ДЭ/ХАСАРЭС | 2021-10-12 | 2022-04-11 | 5 | 458.33 | ПС "Костек" 35/10 кВ
ПАО Россети Северный Кавказ» | "Дагэнерго" филиал | Республика Дагестан | 6484 | 35368/2021/ДЭ/ИЗБГЭС | 2021-10-24 | 2022-04-23 | 10 | 458.33 | ПС "Изберг Южная" 110/6 кВ
ПАО Россети Северный Кавказ» | "Дагэнерго" филиал | Республика Дагестан | 6485 | 35370/2021/ДЭ/ХАСАРЭС | 2021-10-12 | 2022-04-11 | 5 | 458.33 | ПС "Костек" 35/10 кВ
ПАО Россети Северный Кавказ» | "Дагэнерго" филиал | Республика Дагестан | 6486 | 35371/2021/ДЭ/ХАСАРЭС | 2021-10-12 | 2022-04-11 | 5 | 458.33 | ПС "Костек" 35/10 кВ
ПАО Россети Северный Кавказ» | "Дагэнерго" филиал | Республика Дагестан | 6487 | 35372/2021/ДЭ/ХАСАРЭС | 2021-10-12 | 2022-04-11 | 5 | 458.33 | ПС "Акташ" 110/10 кВ
ПАО Россети Северный Кавказ» | "Дагэнерго" филиал | Республика Дагестан | 6488 | 35374/2021/ДЭ/ХАСАРЭС | 2021-10-12 | 2022-04-11 | 5 | 458.33 | ПС "Андрейаул" 35/10 кВ
ПАО Россети Северный Кавказ» | "Дагэнерго" филиал | Республика Дагестан | 6489 | 35375/2021/ДЭ/ЦУМАРЭС | 2021-10-12 | 2022-04-11 | 10 | 458.33 | ПС "Агвали" 110/10 кВ
ПАО Россети Северный Кавказ» | "Дагэнерго" филиал | Республика Дагестан | 6490 | 35377/2021/ДЭ/КИЗИРЭС | 2021-10-12 | 2022-04-11 | 10 | 458.33 | ПС "Нечаевка" 35/10 кВ
ПАО Россети Северный Кавказ» | "Дагэнерго" филиал | Республика Дагестан | 6491 | 35381/2021/ДЭ/УНЦУРЭС | 2021-11-19 | 2022-05-19 | 14 | 2633.85 | ПС "Унцукуль" 35/10 кВ
ПАО Россети Северный Кавказ» | "Дагэнерго" филиал | Республика Дагестан | 6492 | 35382/2021/ДЭ/КИЗИРЭС | 2021-10-12 | 2022-04-11 | 10 | 458.33 | ПС "ГЩЗ" 110/10 кВ
ПАО Россети Северный Кавказ» | "Дагэнерго" филиал | Республика Дагестан | 6493 | 35384/2021/ДЭ/КИЗИРЭС | 2021-10-12 | 2022-04-11 | 15 | 458.33 | ПС "ГЩЗ" 110/10 кВ
ПАО Россети Северный Кавказ» | "Дагэнерго" филиал | Республика Дагестан | 6494 | 35385/2021/ДЭ/БАБАРЭС | 2021-10-12 | 2022-04-11 | 5 | 458.33 | ПС "Хамаматюрт" 35/10 кВ
ПАО Россети Северный Кавказ» | "Дагэнерго" филиал | Республика Дагестан | 6495 | 35383/2021/ДЭ/ГУНИРЭС | 2021-11-19 | 2022-05-19 | 5 | 2633.85 | ПС "Цуриб" 35/10 кВ
ПАО Россети Северный Кавказ» | "Дагэнерго" филиал | Республика Дагестан | 6496 | 35386/2021/ДЭ/ХАСАРЭС | 2021-10-12 | 2022-04-11 | 5 | 458.33 | ПС "Димитрова" 35/10 кВ
ПАО Россети Северный Кавказ» | "Дагэнерго" филиал | Республика Дагестан | 6497 | 35388/2021/ДЭ/СЕВРЭС | 2021-10-12 | 2022-04-11 | 15 | 458.33 | ПС "Дылым" 110/10 кВ
ПАО Россети Северный Кавказ» | "Дагэнерго" филиал | Республика Дагестан | 6498 | 35311/2021/ДЭ/КАСУРЭС | 2021-10-12 | 2022-04-11 | 15 | 458.33 | ПС "Сардаркент" 35/10 кВ
ПАО Россети Северный Кавказ» | "Дагэнерго" филиал | Республика Дагестан | 6499 | 35393/2021/ДЭ/ЦУМАРЭС | 2021-10-12 | 2022-04-11 | 15 | 458.33 | ПС "Агвали" 110/10 кВ
ПАО Россети Северный Кавказ» | "Дагэнерго" филиал | Республика Дагестан | 6500 | 35392/2021/ДЭ/КАРАРЭС | 2021-10-22 | 2022-04-21 | 15 | 458.33 | ПС Карабудахкент 110/35/10
ПАО Россети Северный Кавказ» | "Дагэнерго" филиал | Республика Дагестан | 6501 | 35391/2021/ДЭ/ХАСАРЭС | 2021-11-25 | 2022-05-25 | 15 | 458.33 | ПС "Костек" 35/10 кВ
ПАО Россети Северный Кавказ» | "Дагэнерго" филиал | Республика Дагестан | 6502 | 35394/2021/ДЭ/ЦУМАРЭС | 2021-10-12 | 2022-04-11 | 10 | 458.33 | ПС "Агвали" 110/10 кВ
ПАО Россети Северный Кавказ» | "Дагэнерго" филиал | Республика Дагестан | 6503 | 35397/2021/ДЭ/МАХАГЭС | 2021-10-15 | 2022-04-14 | 10 | 458.33 | ПС Юго-Восточная 110/35/10
ПАО Россети Северный Кавказ» | "Дагэнерго" филиал | Республика Дагестан | 6504 | 35398/2021/ДЭ/МАХАГЭС | 2021-10-15 | 2022-04-14 | 10 | 458.33 | ПС Юго-Восточная 110/35/10
ПАО Россети Северный Кавказ» | "Дагэнерго" филиал | Республика Дагестан | 6505 | 35399/2021/ДЭ/МАХАГЭС | 2021-10-22 | 2022-04-21 | 15 | 458.33 | ПС Новая 110/35/6
ПАО Россети Северный Кавказ» | "Дагэнерго" филиал | Республика Дагестан | 6506 | 35400/2021/ДЭ/БАБАРЭС | 2021-10-13 | 2022-04-12 | 10 | 458.33 | ПС "Караузек" 35/10 кВ
ПАО Россети Северный Кавказ» | "Дагэнерго" филиал | Республика Дагестан | 6507 | 35401/2021/ДЭ/ДЕРБРЭС | 2021-10-24 | 2022-04-23 | 10 | 458.33 | ПС "Белиджи" 110/10 кВ
ПАО Россети Северный Кавказ» | "Дагэнерго" филиал | Республика Дагестан | 6508 | 35402/2021/ДЭ/БАБАРЭС | 2021-10-13 | 2022-04-12 | 10 | 458.33 | ПС "Сулевкент" 110/10 кВ
ПАО Россети Северный Кавказ» | "Дагэнерго" филиал | Республика Дагестан | 6509 | 35404/2021/ДЭ/ДЕРБРЭС | 2021-10-24 | 2022-04-23 | 10 | 458.33 | ПС "Белиджи" 110/10 кВ
ПАО Россети Северный Кавказ» | "Дагэнерго" филиал | Республика Дагестан | 6510 | 35403/2021/ДЭ/ЛЕВАРЭС | 2021-10-13 | 2022-04-12 | 10 | 458.33
ПАО Россети Северный Кавказ» | "Дагэнерго" филиал | Республика Дагестан | 6511 | 35406/2021/ДЭ/ИЗБГЭС | 2021-10-24 | 2022-04-23 | 10 | 458.33 | ПС "Изберг Северная" 110/10 кВ
ПАО Россети Северный Кавказ» | "Дагэнерго" филиал | Республика Дагестан | 6512 | 35407/2021/ДЭ/БАБАРЭС | 2021-10-13 | 2022-04-12 | 10 | 458.33 | ПС "Янгильбай" 35/10 кВ
ПАО Россети Северный Кавказ» | "Дагэнерго" филиал | Республика Дагестан | 6513 | 35408/2021/ДЭ/ДЕРБРЭС | 2021-10-24 | 2022-04-23 | 10 | 458.33 | ПС "Огни" 110/6 кВ
ПАО Россети Северный Кавказ» | "Дагэнерго" филиал | Республика Дагестан | 6514 | 35409/2021/ДЭ/БАБАРЭС | 2021-10-13 | 2022-04-12 | 10 | 458.33 | ПС "Караузек" 35/10 кВ
ПАО Россети Северный Кавказ» | "Дагэнерго" филиал | Республика Дагестан | 6515 | 35412/2021/ДЭ/ЛЕВАРЭС | 2021-10-13 | 2022-04-12 | 10 | 458.33 | ПС "Цудахар" 35/10 кВ
ПАО Россети Северный Кавказ» | "Дагэнерго" филиал | Республика Дагестан | 6516 | 35413/2021/ДЭ/БАБАРЭС | 2021-10-13 | 2022-04-12 | 10 | 458.33 | ПС "Хамаматюрт" 35/10 кВ
ПАО Россети Северный Кавказ» | "Дагэнерго" филиал | Республика Дагестан | 6517 | 35414/2021/ДЭ/БАБАРЭС | 2021-10-13 | 2022-04-12 | 10 | 458.33 | ПС "Бабаюрт" 110/10 кВ
ПАО Россети Северный Кавказ» | "Дагэнерго" филиал | Республика Дагестан | 6518 | 35415/2021/ДЭ/МАХАГЭС | 2021-10-15 | 2022-04-14 | 10 | 458.33 | ПС Приморская 110/35/10/6
ПАО Россети Северный Кавказ» | "Дагэнерго" филиал | Республика Дагестан | 6519 | 35416/2021/ДЭ/БАБАРЭС | 2021-10-13 | 2022-04-12 | 10 | 458.33 | ПС "Бабаюрт" 110/10 кВ
ПАО Россети Северный Кавказ» | "Дагэнерго" филиал | Республика Дагестан | 6520 | 35417/2021/ДЭ/БАБАРЭС | 2021-10-13 | 2022-04-12 | 10 | 458.33 | ПС "Бабаюрт" 110/10 кВ
ПАО Россети Северный Кавказ» | "Дагэнерго" филиал | Республика Дагестан | 6521 | 35418/2021/ДЭ/БАБАРЭС | 2021-10-13 | 2022-04-12 | 10 | 458.33 | ПС "Бабаюрт" 110/10 кВ
ПАО Россети Северный Кавказ» | "Дагэнерго" филиал | Республика Дагестан | 6522 | 35419/2021/ДЭ/МАХАГЭС | 2021-10-15 | 2022-04-14 | 10 | 458.33 | ПС Приморская 110/35/10/6
ПАО Россети Северный Кавказ» | "Дагэнерго" филиал | Республика Дагестан | 6523 | 35420/2021/ДЭ/МАХАГЭС | 2021-10-15 | 2022-04-14 | 10 | 458.33
ПАО Россети Северный Кавказ» | "Дагэнерго" филиал | Республика Дагестан | 6524 | 35422/2021/ДЭ/МАХАГЭС | 2021-10-15 | 2022-04-14 | 10 | 458.33 | ПС Юго-Восточная 110/35/10
ПАО Россети Северный Кавказ» | "Дагэнерго" филиал | Республика Дагестан | 6525 | 35423/2021/ДЭ/МАХАГЭС | 2021-10-15 | 2022-04-14 | 5 | 458.33 | ПС Приморская 110/35/10/6
ПАО Россети Северный Кавказ» | "Дагэнерго" филиал | Республика Дагестан | 6526 | 35431/2021/ДЭ/МАХАГЭС | 2021-10-15 | 2022-04-14 | 10 | 458.33 | ПС Юго-Восточная 110/35/10
ПАО Россети Северный Кавказ» | "Дагэнерго" филиал | Республика Дагестан | 6527 | 35429/2021/ДЭ/МАХАГЭС | 2021-10-15 | 2022-04-14 | 5 | 458.33 | ПС ЦПП 110/35/10
ПАО Россети Северный Кавказ» | "Дагэнерго" филиал | Республика Дагестан | 6528 | 35432/2021/ДЭ/ЛЕВАРЭС | 2021-10-13 | 2022-04-12 | 10 | 458.33
ПАО Россети Северный Кавказ» | "Дагэнерго" филиал | Республика Дагестан | 6529 | 35434/2021/ДЭ/МАХАГЭС | 2021-10-15 | 2022-04-14 | 5 | 458.33 | ПС Приморская 110/35/10/6
ПАО Россети Северный Кавказ» | "Дагэнерго" филиал | Республика Дагестан | 6530 | 35437/2021/ДЭ/МАХАГЭС | 2021-10-15 | 2022-04-14 | 10 | 458.33 | ПС Приморская 110/35/10/6
ПАО Россети Северный Кавказ» | "Дагэнерго" филиал | Республика Дагестан | 6531 | 35439/2021/ДЭ/МАХАГЭС | 2021-10-15 | 2022-04-14 | 5 | 458.33
ПАО Россети Северный Кавказ» | "Дагэнерго" филиал | Республика Дагестан | 6532 | 35441/2021/ДЭ/БАБАРЭС | 2021-10-13 | 2022-04-12 | 10 | 458.33 | ПС "Бабаюрт" 110/10 кВ
ПАО Россети Северный Кавказ» | "Дагэнерго" филиал | Республика Дагестан | 6533 | 35442/2021/ДЭ/БАБАРЭС | 2021-10-13 | 2022-04-12 | 10 | 458.33 | ПС "Туршунай" 35/10 кВ
ПАО Россети Северный Кавказ» | "Дагэнерго" филиал | Республика Дагестан | 6534 | 35444/2021/ДЭ/СЕВРЭС | 2021-10-13 | 2022-04-12 | 6 | 458.33 | ПС "Новокули" 35/10 кВ
ПАО Россети Северный Кавказ» | "Дагэнерго" филиал | Республика Дагестан | 6535 | 35446/2021/ДЭ/БАБАРЭС | 2021-10-13 | 2022-04-12 | 10 | 458.33 | ПС "Хамаматюрт" 35/10 кВ
ПАО Россети Северный Кавказ» | "Дагэнерго" филиал | Республика Дагестан | 6536 | 35448/2021/ДЭ/СЕВРЭС | 2021-10-13 | 2022-04-12 | 6 | 458.33 | ПС "Новокули" 35/10 кВ
ПАО Россети Северный Кавказ» | "Дагэнерго" филиал | Республика Дагестан | 6537 | 35450/2021/ДЭ/БАБАРЭС | 2021-10-13 | 2022-04-12 | 10 | 458.33 | ПС "Львовская" 110/10 кВ
ПАО Россети Северный Кавказ» | "Дагэнерго" филиал | Республика Дагестан | 6538 | 35443/2021/ДЭ/МАХАГЭС | 2021-10-15 | 2022-04-14 | 10 | 458.33
ПАО Россети Северный Кавказ» | "Дагэнерго" филиал | Республика Дагестан | 6539 | 35454/2021/ДЭ/БАБАРЭС | 2021-10-13 | 2022-04-12 | 10 | 458.33 | ПС "Караузек" 35/10 кВ
ПАО Россети Северный Кавказ» | "Дагэнерго" филиал | Республика Дагестан | 6540 | 35456/2021/ДЭ/СЕВРЭС | 2021-10-25 | 2022-04-24 | 6 | 458.33 | ПС "Новокули" 35/10 кВ
ПАО Россети Северный Кавказ» | "Дагэнерго" филиал | Республика Дагестан | 6541 | 35460/2021/ДЭ/ДЕРБРЭС | 2021-11-24 | 2022-05-24 | 70 | 2633.85 | ПС "Араблинка" 110/10 кВ
ПАО Россети Северный Кавказ» | "Дагэнерго" филиал | Республика Дагестан | 6542 | 35459/2021/ДЭ/ТАБАРЭС | 2021-10-21 | 2022-04-20 | 5 | 458.33 | ПС "Хучни" 35/10 кВ
ПАО Россети Северный Кавказ» | "Дагэнерго" филиал | Республика Дагестан | 6543 | 35461/2021/ДЭ/МАХАГЭС | 2021-10-15 | 2022-04-14 | 10 | 458.33
ПАО Россети Северный Кавказ» | "Дагэнерго" филиал | Республика Дагестан | 6544 | 35464/2021/ДЭ/КИЗЛРЭС | 2021-11-03 | 2022-05-03 | 5 | 458.33 | ПС "Хуцеевка" 35/10 кВ
ПАО Россети Северный Кавказ» | "Дагэнерго" филиал | Республика Дагестан | 6545 | 35465/2021/ДЭ/МАХАГЭС | 2021-10-15 | 2022-04-14 | 10 | 458.33 | ПС Новая 110/35/6
ПАО Россети Северный Кавказ» | "Дагэнерго" филиал | Республика Дагестан | 6546 | 35467/2021/ДЭ/МАХАГЭС | 2021-10-15 | 2022-04-14 | 10 | 458.33 | ПС Полигон "Солнце" 35/10
ПАО Россети Северный Кавказ» | "Дагэнерго" филиал | Республика Дагестан | 6547 | 35468/2021/ДЭ/МАХАГЭС | 2021-10-15 | 2022-04-14 | 10 | 458.33 | ПС Махачкала - 1 110/35/10
ПАО Россети Северный Кавказ» | "Дагэнерго" филиал | Республика Дагестан | 6548 | 35469/2021/ДЭ/ЛЕВАРЭС | 2021-10-14 | 2022-04-13 | 10 | 458.33
ПАО Россети Северный Кавказ» | "Дагэнерго" филиал | Республика Дагестан | 6549 | 35470/2021/ДЭ/МАХАГЭС | 2021-10-15 | 2022-04-14 | 10 | 458.33 | ПС Восточная 110/35/10
ПАО Россети Северный Кавказ» | "Дагэнерго" филиал | Республика Дагестан | 6550 | 35472/2021/ДЭ/МАХАГЭС | 2021-10-18 | 2022-04-17 | 10 | 458.33 | ПС Восточная 110/35/10
ПАО Россети Северный Кавказ» | "Дагэнерго" филиал | Республика Дагестан | 6551 | 35473/2021/ДЭ/МАХАГЭС | 2021-10-18 | 2022-04-17 | 10 | 458.33 | ПС Компас 110/35/10
ПАО Россети Северный Кавказ» | "Дагэнерго" филиал | Республика Дагестан | 6552 | 35474/2021/ДЭ/МАХАГЭС | 2021-10-18 | 2022-04-17 | 5 | 458.33 | ПС Приморская 110/35/10/6
ПАО Россети Северный Кавказ» | "Дагэнерго" филиал | Республика Дагестан | 6553 | 35475/2021/ДЭ/МАХАГЭС | 2021-10-18 | 2022-04-17 | 10 | 458.33 | ПС Компас 110/35/10
ПАО Россети Северный Кавказ» | "Дагэнерго" филиал | Республика Дагестан | 6554 | 35478/2021/ДЭ/МАХАГЭС | 2021-10-18 | 2022-04-17 | 10 | 458.33 | ПС ГПП 110/35/10
ПАО Россети Северный Кавказ» | "Дагэнерго" филиал | Республика Дагестан | 6555 | 35479/2021/ДЭ/МАХАГЭС | 2021-10-18 | 2022-04-17 | 10 | 458.33 | ПС Новая 110/35/6
ПАО Россети Северный Кавказ» | "Дагэнерго" филиал | Республика Дагестан | 6556 | 35481/2021/ДЭ/МАХАГЭС | 2021-10-19 | 2022-04-18 | 5 | 458.33 | ПС Восточная 110/35/10
ПАО Россети Северный Кавказ» | "Дагэнерго" филиал | Республика Дагестан | 6557 | 35483/2021/ДЭ/МАХАГЭС | 2021-10-19 | 2022-04-18 | 10 | 458.33 | ПС Восточная 110/35/10
ПАО Россети Северный Кавказ» | "Дагэнерго" филиал | Республика Дагестан | 6558 | 35493/2021/ДЭ/БАБАРЭС | 2021-10-14 | 2022-04-13 | 10 | 458.33 | ПС "Караузек" 35/10 кВ
ПАО Россети Северный Кавказ» | "Дагэнерго" филиал | Республика Дагестан | 6559 | 35494/2021/ДЭ/МАХАГЭС | 2021-10-18 | 2022-04-17 | 10 | 458.33 | ПС Приморская 110/35/10/6
ПАО Россети Северный Кавказ» | "Дагэнерго" филиал | Республика Дагестан | 6560 | 35496/2021/ДЭ/МАХАГЭС | 2021-10-18 | 2022-04-17 | 15 | 458.33 | ПС Компас 110/35/10
ПАО Россети Северный Кавказ» | "Дагэнерго" филиал | Республика Дагестан | 6561 | 35495/2021/ДЭ/БАБАРЭС | 2021-10-14 | 2022-04-13 | 10 | 458.33 | ПС "Хамаматюрт" 35/10 кВ
ПАО Россети Северный Кавказ» | "Дагэнерго" филиал | Республика Дагестан | 6562 | 35497/2021/ДЭ/МАХАГЭС | 2021-10-18 | 2022-04-17 | 15 | 458.33 | ПС Юго-Восточная 110/35/10
ПАО Россети Северный Кавказ» | "Дагэнерго" филиал | Республика Дагестан | 6563 | 35499/2021/ДЭ/БАБАРЭС | 2021-10-14 | 2022-04-13 | 10 | 458.33 | ПС "Туршунай" 35/10 кВ
ПАО Россети Северный Кавказ» | "Дагэнерго" филиал | Республика Дагестан | 6564 | 35501/2021/ДЭ/МАХАГЭС | 2021-10-18 | 2022-04-17 | 10 | 458.33 | ПС Восточная 110/35/10
ПАО Россети Северный Кавказ» | "Дагэнерго" филиал | Республика Дагестан | 6565 | 35512/2021/ДЭ/ИЗБГЭС | 2021-10-24 | 2022-04-23 | 10 | 458.33 | ПС "Изберг Северная" 110/10 кВ
ПАО Россети Северный Кавказ» | "Дагэнерго" филиал | Республика Дагестан | 6566 | 35516/2021/ДЭ/МАХАГЭС | 2021-10-18 | 2022-04-17 | 10 | 458.33 | ПС Компас 110/35/10
ПАО Россети Северный Кавказ» | "Дагэнерго" филиал | Республика Дагестан | 6567 | 35526/2021/ДЭ/ЛЕВАРЭС | 2021-10-15 | 2022-04-14 | 10 | 458.33
ПАО Россети Северный Кавказ» | "Дагэнерго" филиал | Республика Дагестан | 6568 | 35527/2021/ДЭ/ДЕРБРЭС | 2021-10-24 | 2022-04-23 | 10 | 458.33 | ПС "Дербент-Южная" 110/10 кВ
ПАО Россети Северный Кавказ» | "Дагэнерго" филиал | Республика Дагестан | 6569 | 35528/2021/ДЭ/ЛЕВАРЭС | 2021-10-15 | 2022-04-14 | 10 | 458.33
ПАО Россети Северный Кавказ» | "Дагэнерго" филиал | Республика Дагестан | 6570 | 35529/2021/ДЭ/МАХАГЭС | 2021-10-19 | 2022-04-18 | 10 | 458.33 | ПС Приморская 110/35/10/6
ПАО Россети Северный Кавказ» | "Дагэнерго" филиал | Республика Дагестан | 6571 | 35530/2021/ДЭ/ЛЕВАРЭС | 2021-10-15 | 2022-04-14 | 10 | 458.33
ПАО Россети Северный Кавказ» | "Дагэнерго" филиал | Республика Дагестан | 6572 | 35532/2021/ДЭ/ИЗБГЭС | 2021-10-15 | 2022-04-14 | 14 | 458.33 | ПС "Изберг Южная" 110/6 кВ
ПАО Россети Северный Кавказ» | "Дагэнерго" филиал | Республика Дагестан | 6573 | 35533/2021/ДЭ/ИЗБГЭС | 2021-10-15 | 2022-04-14 | 14 | 2633.85 | ПС "Изберг Южная" 110/6 кВ
ПАО Россети Северный Кавказ» | "Дагэнерго" филиал | Республика Дагестан | 6574 | 34965/2021/ДЭ/АКУШРЭС | 2021-10-27 | 2022-04-26 | 10 | 458.33 | ПС "Акуша" 110/10 кВ
ПАО Россети Северный Кавказ» | "Дагэнерго" филиал | Республика Дагестан | 6575 | 35535/2021/ДЭ/АКУШРЭС | 2021-10-27 | 2022-04-26 | 10 | 458.33 | ПС "Акуша" 110/10 кВ
ПАО Россети Северный Кавказ» | "Дагэнерго" филиал | Республика Дагестан | 6576 | 35536/2021/ДЭ/ХАСАГЭС | 2021-10-15 | 2022-04-14 | 40 | 13962.43 | ПС "Ярык-Cу" 110/10 кВ
ПАО Россети Северный Кавказ» | "Дагэнерго" филиал | Республика Дагестан | 6577 | 35542/2021/ДЭ/ХАСАРЭС | 2021-10-15 | 2022-04-14 | 5 | 458.33 | ПС "Аксай" 110/10 кВ
ПАО Россети Северный Кавказ» | "Дагэнерго" филиал | Республика Дагестан | 6578 | 35544/2021/ДЭ/ИЗБГЭС | 2021-10-24 | 2022-04-23 | 10 | 458.33 | ПС "Изберг Северная" 110/10 кВ
ПАО Россети Северный Кавказ» | "Дагэнерго" филиал | Республика Дагестан | 6579 | 35545/2021/ДЭ/АКУШРЭС | 2021-10-27 | 2022-04-26 | 10 | 458.33 | ПС "Акуша" 110/10 кВ
ПАО Россети Северный Кавказ» | "Дагэнерго" филиал | Республика Дагестан | 6580 | 35547/2021/ДЭ/МАГАРЭС | 2021-11-16 | 2022-05-16 | 10 | 458.33 | ПС "Дружба" 110/10 кВ
ПАО Россети Северный Кавказ» | "Дагэнерго" филиал | Республика Дагестан | 6581 | 35548/2021/ДЭ/МАГАРЭС | 2021-10-16 | 2022-04-15 | 10 | 458.33 | ПС "Магарамкент" 110/10 кВ
ПАО Россети Северный Кавказ» | "Дагэнерго" филиал | Республика Дагестан | 6582 | 35549/2021/ДЭ/МАГАРЭС | 2021-10-16 | 2022-04-15 | 10 | 458.33 | ПС "Магарамкент" 110/10 кВ
ПАО Россети Северный Кавказ» | "Дагэнерго" филиал | Республика Дагестан | 6583 | 35550/2021/ДЭ/МАГАРЭС | 2021-11-16 | 2022-05-16 | 10 | 458.33 | ПС "Магарамкент" 110/10 кВ
ПАО Россети Северный Кавказ» | "Дагэнерго" филиал | Республика Дагестан | 6584 | 35551/2021/ДЭ/МАГАРЭС | 2021-10-16 | 2022-04-15 | 10 | 458.33 | ПС "Магарамкент" 110/10 кВ
ПАО Россети Северный Кавказ» | "Дагэнерго" филиал | Республика Дагестан | 6585 | 35552/2021/ДЭ/МАГАРЭС | 2021-10-16 | 2022-04-15 | 10 | 458.33 | ПС "Магарамкент" 110/10 кВ
ПАО Россети Северный Кавказ» | "Дагэнерго" филиал | Республика Дагестан | 6586 | 35553/2021/ДЭ/КИЗЛРЭС | 2021-11-03 | 2022-05-03 | 10 | 458.33 | ПС "Кизляр-1" 110/10 кВ
ПАО Россети Северный Кавказ» | "Дагэнерго" филиал | Республика Дагестан | 6587 | 35537/2021/ДЭ/ХАСАРЭС | 2021-10-18 | 2022-04-17 | 5 | 458.33
ПАО Россети Северный Кавказ» | "Дагэнерго" филиал | Республика Дагестан | 6588 | 35538/2021/ДЭ/ХАСАРЭС | 2021-10-18 | 2022-04-17 | 5 | 458.33
ПАО Россети Северный Кавказ» | "Дагэнерго" филиал | Республика Дагестан | 6589 | 35554/2021/ДЭ/ЛЕВАРЭС | 2021-10-18 | 2022-04-17 | 10 | 458.33
ПАО Россети Северный Кавказ» | "Дагэнерго" филиал | Республика Дагестан | 6590 | 35539/2021/ДЭ/ХАСАРЭС | 2021-10-18 | 2022-04-17 | 5 | 458.33
ПАО Россети Северный Кавказ» | "Дагэнерго" филиал | Республика Дагестан | 6591 | 35555/2021/ДЭ/ЛЕВАРЭС | 2021-10-18 | 2022-04-17 | 10 | 458.33
ПАО Россети Северный Кавказ» | "Дагэнерго" филиал | Республика Дагестан | 6592 | 35557/2021/ДЭ/МАХАГЭС | 2021-10-19 | 2022-04-18 | 10 | 458.33 | ПС Сулак- 35/10
ПАО Россети Северный Кавказ» | "Дагэнерго" филиал | Республика Дагестан | 6593 | 35541/2021/ДЭ/ХАСАРЭС | 2021-10-18 | 2022-04-17 | 5 | 458.33
ПАО Россети Северный Кавказ» | "Дагэнерго" филиал | Республика Дагестан | 6594 | 35558/2021/ДЭ/ЛЕВАРЭС | 2021-10-18 | 2022-04-17 | 10 | 458.33
ПАО Россети Северный Кавказ» | "Дагэнерго" филиал | Республика Дагестан | 6595 | 35563/2021/ДЭ/ХАСАРЭС | 2021-10-18 | 2022-04-17 | 5 | 458.33
ПАО Россети Северный Кавказ» | "Дагэнерго" филиал | Республика Дагестан | 6596 | 35562/2021/ДЭ/ХАСАРЭС | 2021-10-18 | 2022-04-17 | 5 | 458.33
ПАО Россети Северный Кавказ» | "Дагэнерго" филиал | Республика Дагестан | 6597 | 35561/2021/ДЭ/ХАСАРЭС | 2021-10-18 | 2022-04-17 | 5 | 458.33
ПАО Россети Северный Кавказ» | "Дагэнерго" филиал | Республика Дагестан | 6598 | 35559/2021/ДЭ/ХАСАРЭС | 2021-10-18 | 2022-04-17 | 5 | 458.33
ПАО Россети Северный Кавказ» | "Дагэнерго" филиал | Республика Дагестан | 6599 | 35571/2021/ДЭ/ЛЕВАРЭС | 2021-10-18 | 2022-04-17 | 10 | 458.33
ПАО Россети Северный Кавказ» | "Дагэнерго" филиал | Республика Дагестан | 6600 | 35540/2021/ДЭ/ХАСАРЭС | 2021-10-18 | 2022-04-17 | 5 | 458.33
ПАО Россети Северный Кавказ» | "Дагэнерго" филиал | Республика Дагестан | 6601 | 35573/2021/ДЭ/ХАСАРЭС | 2021-10-18 | 2022-04-17 | 5 | 458.33
ПАО Россети Северный Кавказ» | "Дагэнерго" филиал | Республика Дагестан | 6602 | 35578/2021/ДЭ/МАХАГЭС | 2021-10-14 | 2022-04-13 | 15 | 458.33 | ПС Компас 110/35/10
ПАО Россети Северный Кавказ» | "Дагэнерго" филиал | Республика Дагестан | 6603 | 35574/2021/ДЭ/ХАСАРЭС | 2021-10-18 | 2022-04-17 | 5 | 458.33
ПАО Россети Северный Кавказ» | "Дагэнерго" филиал | Республика Дагестан | 6604 | 35577/2021/ДЭ/ХАСАРЭС | 2021-10-18 | 2022-04-17 | 5 | 458.33
ПАО Россети Северный Кавказ» | "Дагэнерго" филиал | Республика Дагестан | 6605 | 35570/2021/ДЭ/БАБАРЭС | 2021-10-19 | 2022-04-18 | 50 | 13962.43 | ПС "Янгильбай" 35/10 кВ
ПАО Россети Северный Кавказ» | "Дагэнерго" филиал | Республика Дагестан | 6606 | 35583/2021/ДЭ/МАХАГЭС | 2021-10-21 | 2022-04-20 | 10 | 458.33 | ПС Шамхал 110/35/10
ПАО Россети Северный Кавказ» | "Дагэнерго" филиал | Республика Дагестан | 6607 | 35581/2021/ДЭ/ИЗБГЭС | 2021-10-24 | 2022-04-23 | 10 | 458.33 | ПС "Изберг Южная" 110/6 кВ
ПАО Россети Северный Кавказ» | "Дагэнерго" филиал | Республика Дагестан | 6608 | 35590/2021/ДЭ/БАБАРЭС | 2021-10-19 | 2022-04-18 | 50 | 13962.43 | ПС "Туршунай" 35/10 кВ
ПАО Россети Северный Кавказ» | "Дагэнерго" филиал | Республика Дагестан | 6609 | 35591/2021/ДЭ/МАХАГЭС | 2021-10-21 | 2022-04-20 | 10 | 458.33 | ПС Приморская 110/35/10/6
ПАО Россети Северный Кавказ» | "Дагэнерго" филиал | Республика Дагестан | 6610 | 35560/2021/ДЭ/ХАСАРЭС | 2021-10-18 | 2022-04-17 | 5 | 458.33
ПАО Россети Северный Кавказ» | "Дагэнерго" филиал | Республика Дагестан | 6611 | 35575/2021/ДЭ/ХАСАРЭС | 2021-10-18 | 2022-04-17 | 5 | 458.33
ПАО Россети Северный Кавказ» | "Дагэнерго" филиал | Республика Дагестан | 6612 | 35576/2021/ДЭ/ХАСАРЭС | 2021-10-18 | 2022-04-17 | 5 | 458.33
ПАО Россети Северный Кавказ» | "Дагэнерго" филиал | Республика Дагестан | 6613 | 35592/2021/ДЭ/МАХАГЭС | 2021-10-21 | 2022-04-20 | 10 | 458.33 | ПС Восточная 110/35/10
ПАО Россети Северный Кавказ» | "Дагэнерго" филиал | Республика Дагестан | 6614 | 35596/2021/ДЭ/МАХАГЭС | 2021-10-21 | 2022-04-20 | 10 | 458.33 | ПС Приморская 110/35/10/6
ПАО Россети Северный Кавказ» | "Дагэнерго" филиал | Республика Дагестан | 6615 | 35594/2021/ДЭ/МАХАГЭС | 2021-10-20 | 2022-04-19 | 150 | 2633.85 | ПС Приморская 110/35/10/6
ПАО Россети Северный Кавказ» | "Дагэнерго" филиал | Республика Дагестан | 6616 | 35598/2021/ДЭ/ХАСАГЭС | 2021-10-19 | 2022-04-18 | 12 | 458.33 | ПС "Акташ" 110/10 кВ
ПАО Россети Северный Кавказ» | "Дагэнерго" филиал | Республика Дагестан | 6617 | 35600/2021/ДЭ/МАХАГЭС | 2021-10-26 | 2022-04-25 | 10 | 458.33
ПАО Россети Северный Кавказ» | "Дагэнерго" филиал | Республика Дагестан | 6618 | 35601/2021/ДЭ/КАЯКРЭС | 2021-10-20 | 2022-04-19 | 10 | 458.33 | ПС "Каякент" 110/10 кВ
ПАО Россети Северный Кавказ» | "Дагэнерго" филиал | Республика Дагестан | 6619 | 35603/2021/ДЭ/МАХАГЭС | 2021-10-25 | 2022-04-24 | 7 | 458.33 | ПС ЦПП 110/35/10
ПАО Россети Северный Кавказ» | "Дагэнерго" филиал | Республика Дагестан | 6620 | 35597/2021/ДЭ/КАЯКРЭС | 2021-10-20 | 2022-04-19 | 10 | 458.33 | ПС "Каякент" 110/10 кВ
ПАО Россети Северный Кавказ» | "Дагэнерго" филиал | Республика Дагестан | 6621 | 35604/2021/ДЭ/МАХАГЭС | 2021-10-22 | 2022-04-21 | 10 | 458.33 | ПС Приморская 110/35/10/6
ПАО Россети Северный Кавказ» | "Дагэнерго" филиал | Республика Дагестан | 6622 | 35608/2021/ДЭ/МАХАГЭС | 2021-10-21 | 2022-04-20 | 15 | 458.33 | ПС ЦПП 110/35/10
ПАО Россети Северный Кавказ» | "Дагэнерго" филиал | Республика Дагестан | 6623 | 35606/2021/ДЭ/АКУШРЭС | 2021-10-27 | 2022-04-26 | 10 | 458.33 | ПС "Акуша" 110/10 кВ
ПАО Россети Северный Кавказ» | "Дагэнерго" филиал | Республика Дагестан | 6624 | 35595/2021/ДЭ/КАЯКРЭС | 2021-10-20 | 2022-04-19 | 10 | 458.33 | ПС "Первомайская" 35/10 кВ
ПАО Россети Северный Кавказ» | "Дагэнерго" филиал | Республика Дагестан | 6625 | 35613/2021/ДЭ/МАХАГЭС | 2021-10-22 | 2022-04-21 | 5 | 458.33 | ПС Компас 110/35/10
ПАО Россети Северный Кавказ» | "Дагэнерго" филиал | Республика Дагестан | 6626 | 35612/2021/ДЭ/АКУШРЭС | 2021-10-27 | 2022-04-26 | 10 | 458.33 | ПС "Акуша" 110/10 кВ
ПАО Россети Северный Кавказ» | "Дагэнерго" филиал | Республика Дагестан | 6627 | 35588/2021/ДЭ/ХАСАГЭС | 2021-10-19 | 2022-04-18 | 15 | 458.33 | ПС "Ярык-Cу" 110/10 кВ
ПАО Россети Северный Кавказ» | "Дагэнерго" филиал | Республика Дагестан | 6628 | 35589/2021/ДЭ/ХАСАГЭС | 2021-10-19 | 2022-04-18 | 15 | 458.33 | ПС "Ярык-Cу" 110/10 кВ
ПАО Россети Северный Кавказ» | "Дагэнерго" филиал | Республика Дагестан | 6629 | 35586/2021/ДЭ/ХАСАГЭС | 2021-10-19 | 2022-04-18 | 15 | 458.33 | ПС "Ярык-Cу" 110/10 кВ
ПАО Россети Северный Кавказ» | "Дагэнерго" филиал | Республика Дагестан | 6630 | 35585/2021/ДЭ/ХАСАГЭС | 2021-10-19 | 2022-04-18 | 15 | 458.33 | ПС "Ярык-Cу" 110/10 кВ
ПАО Россети Северный Кавказ» | "Дагэнерго" филиал | Республика Дагестан | 6631 | 35584/2021/ДЭ/ХАСАГЭС | 2021-10-19 | 2022-04-18 | 15 | 458.33 | ПС "Ярык-Cу" 110/10 кВ
ПАО Россети Северный Кавказ» | "Дагэнерго" филиал | Республика Дагестан | 6632 | 35582/2021/ДЭ/ХАСАГЭС | 2021-10-19 | 2022-04-18 | 15 | 458.33 | ПС "Акташ" 110/10 кВ
ПАО Россети Северный Кавказ» | "Дагэнерго" филиал | Республика Дагестан | 6633 | 35580/2021/ДЭ/ХАСАГЭС | 2021-10-19 | 2022-04-18 | 15 | 458.33 | ПС "Ярык-Cу" 110/10 кВ
ПАО Россети Северный Кавказ» | "Дагэнерго" филиал | Республика Дагестан | 6634 | 35622/2021/ДЭ/ХАСАРЭС | 2021-10-19 | 2022-04-18 | 5 | 458.33 | ПС "Дружба" 35/10 кВ
ПАО Россети Северный Кавказ» | "Дагэнерго" филиал | Республика Дагестан | 6635 | 35627/2021/ДЭ/ХАСАРЭС | 2021-10-19 | 2022-04-18 | 5 | 458.33 | ПС "Димитрова" 35/10 кВ
ПАО Россети Северный Кавказ» | "Дагэнерго" филиал | Республика Дагестан | 6636 | 35626/2021/ДЭ/МАХАГЭС | 2021-10-29 | 2022-04-28 | 10 | 458.33 | ПС Юго-Восточная 110/35/10
ПАО Россети Северный Кавказ» | "Дагэнерго" филиал | Республика Дагестан | 6637 | 35615/2021/ДЭ/КАЙТРЭС | 2021-10-25 | 2022-04-24 | 3 | 458.33 | ПС "Маджалис" 110/10 кВ
ПАО Россети Северный Кавказ» | "Дагэнерго" филиал | Республика Дагестан | 6638 | 35629/2021/ДЭ/ХАСАРЭС | 2021-10-20 | 2022-04-19 | 15 | 458.33 | ПС "Дагестан" 35/10 кВ
ПАО Россети Северный Кавказ» | "Дагэнерго" филиал | Республика Дагестан | 6639 | 35628/2021/ДЭ/ХАСАРЭС | 2021-10-25 | 2022-04-24 | 5 | 458.33 | ПС "Дагестан" 35/10 кВ
ПАО Россети Северный Кавказ» | "Дагэнерго" филиал | Республика Дагестан | 6640 | 35630/2021/ДЭ/КАЙТРЭС | 2021-10-25 | 2022-04-24 | 3 | 458.33 | ПС "Маджалис" 110/10 кВ
ПАО Россети Северный Кавказ» | "Дагэнерго" филиал | Республика Дагестан | 6641 | 35632/2021/ДЭ/ХАСАРЭС | 2021-10-20 | 2022-04-19 | 15 | 458.33 | ПС "Аксай" 110/10 кВ
ПАО Россети Северный Кавказ» | "Дагэнерго" филиал | Республика Дагестан | 6642 | 35635/2021/ДЭ/ХАСАРЭС | 2021-10-20 | 2022-04-19 | 15 | 458.33 | ПС "Аксай" 110/10 кВ
ПАО Россети Северный Кавказ» | "Дагэнерго" филиал | Республика Дагестан | 6643 | 35636/2021/ДЭ/КАЙТРЭС | 2021-10-25 | 2022-04-24 | 3 | 458.33 | ПС "Родниковая" 110/10 кВ
ПАО Россети Северный Кавказ» | "Дагэнерго" филиал | Республика Дагестан | 6644 | 35637/2021/ДЭ/ХАСАРЭС | 2021-10-20 | 2022-04-19 | 15 | 458.33 | ПС "Димитрова" 35/10 кВ
ПАО Россети Северный Кавказ» | "Дагэнерго" филиал | Республика Дагестан | 6645 | 35638/2021/ДЭ/ХАСАРЭС | 2021-10-20 | 2022-04-19 | 10 | 458.33 | ПС "Акташ" 110/10 кВ
ПАО Россети Северный Кавказ» | "Дагэнерго" филиал | Республика Дагестан | 6646 | 35639/2021/ДЭ/ХАСАРЭС | 2021-10-20 | 2022-04-19 | 15 | 458.33 | ПС "Акташ" 110/10 кВ
ПАО Россети Северный Кавказ» | "Дагэнерго" филиал | Республика Дагестан | 6647 | 35640/2021/ДЭ/ХАСАРЭС | 2021-10-20 | 2022-04-19 | 15 | 458.33 | ПС "Дагестан" 35/10 кВ
ПАО Россети Северный Кавказ» | "Дагэнерго" филиал | Республика Дагестан | 6648 | 35642/2021/ДЭ/ЛЕВАРЭС | 2021-10-20 | 2022-04-19 | 10 | 458.33 | ПС "Цудахар" 35/10 кВ
ПАО Россети Северный Кавказ» | "Дагэнерго" филиал | Республика Дагестан | 6649 | 35641/2021/ДЭ/ГУНИРЭС | 2021-10-26 | 2022-04-25 | 15 | 458.33 | ПС "Гуниб" 110/10 кВ
ПАО Россети Северный Кавказ» | "Дагэнерго" филиал | Республика Дагестан | 6650 | 35644/2021/ДЭ/ЛЕВАРЭС | 2021-10-20 | 2022-04-19 | 10 | 458.33
ПАО Россети Северный Кавказ» | "Дагэнерго" филиал | Республика Дагестан | 6651 | 35643/2021/ДЭ/МАХАГЭС | 2021-10-29 | 2022-04-28 | 10 | 2633.85 | ПС Юго-Восточная 110/35/10
ПАО Россети Северный Кавказ» | "Дагэнерго" филиал | Республика Дагестан | 6652 | 35645/2021/ДЭ/БУЙНРЭС | 2021-11-11 | 2022-05-11 | 10 | 458.33 | ПС "Казанище" 35/10 кВ
ПАО Россети Северный Кавказ» | "Дагэнерго" филиал | Республика Дагестан | 6653 | 35648/2021/ДЭ/МАХАГЭС | 2021-10-25 | 2022-04-24 | 15 | 458.33 | ПС ГПП 110/35/10
ПАО Россети Северный Кавказ» | "Дагэнерго" филиал | Республика Дагестан | 6654 | 35656/2021/ДЭ/ЦУМАРЭС | 2021-10-20 | 2022-04-19 | 10 | 458.33 | ПС "Агвали" 110/10 кВ
ПАО Россети Северный Кавказ» | "Дагэнерго" филиал | Республика Дагестан | 6655 | 35658/2021/ДЭ/ЦУМАРЭС | 2021-10-21 | 2022-04-20 | 10 | 458.33 | ПС "Эчеда" 35/10 кВ
ПАО Россети Северный Кавказ» | "Дагэнерго" филиал | Республика Дагестан | 6656 | 35633/2021/ДЭ/МАХАГЭС | 2021-10-26 | 2022-04-25 | 10 | 458.33 | ПС Приморская 110/35/10/6
ПАО Россети Северный Кавказ» | "Дагэнерго" филиал | Республика Дагестан | 6657 | 35625/2021/ДЭ/ХАСАГЭС | 2021-10-21 | 2022-04-20 | 7 | 458.33 | ПС "Акташ" 110/10 кВ
ПАО Россети Северный Кавказ» | "Дагэнерго" филиал | Республика Дагестан | 6658 | 35624/2021/ДЭ/ХАСАГЭС | 2021-10-21 | 2022-04-20 | 7 | 458.33 | ПС "Ярык-Cу" 110/10 кВ
ПАО Россети Северный Кавказ» | "Дагэнерго" филиал | Республика Дагестан | 6659 | 35623/2021/ДЭ/ХАСАГЭС | 2021-10-21 | 2022-04-20 | 7 | 458.33 | ПС "Ярык-Cу" 110/10 кВ
ПАО Россети Северный Кавказ» | "Дагэнерго" филиал | Республика Дагестан | 6660 | 35621/2021/ДЭ/ХАСАГЭС | 2021-10-21 | 2022-04-20 | 7 | 458.33 | ПС "Ярык-Cу" 110/10 кВ
ПАО Россети Северный Кавказ» | "Дагэнерго" филиал | Республика Дагестан | 6661 | 35620/2021/ДЭ/ХАСАГЭС | 2021-10-21 | 2022-04-20 | 7 | 458.33 | ПС "Акташ" 110/10 кВ
ПАО Россети Северный Кавказ» | "Дагэнерго" филиал | Республика Дагестан | 6662 | 35619/2021/ДЭ/ХАСАГЭС | 2021-10-21 | 2022-04-20 | 7 | 458.33 | ПС "Акташ" 110/10 кВ
ПАО Россети Северный Кавказ» | "Дагэнерго" филиал | Республика Дагестан | 6663 | 35617/2021/ДЭ/ХАСАГЭС | 2021-10-21 | 2022-04-20 | 7 | 458.33 | ПС "Ярык-Cу" 110/10 кВ
ПАО Россети Северный Кавказ» | "Дагэнерго" филиал | Республика Дагестан | 6664 | 35616/2021/ДЭ/ХАСАГЭС | 2021-10-21 | 2022-04-20 | 7 | 458.33 | ПС "Акташ" 110/10 кВ
ПАО Россети Северный Кавказ» | "Дагэнерго" филиал | Республика Дагестан | 6665 | 35659/2021/ДЭ/СЕВРЭС | 2021-10-21 | 2022-04-20 | 15 | 458.33 | ПС "Дылым" 110/10 кВ
ПАО Россети Северный Кавказ» | "Дагэнерго" филиал | Республика Дагестан | 6666 | 35662/2021/ДЭ/ЛЕВАРЭС | 2021-10-21 | 2022-04-20 | 10 | 458.33
ПАО Россети Северный Кавказ» | "Дагэнерго" филиал | Республика Дагестан | 6667 | 35666/2021/ДЭ/ХАСАРЭС | 2021-10-21 | 2022-04-20 | 5 | 458.33 | ПС "Димитрова" 35/10 кВ
ПАО Россети Северный Кавказ» | "Дагэнерго" филиал | Республика Дагестан | 6668 | 35667/2021/ДЭ/СЕВРЭС | 2021-10-21 | 2022-04-20 | 5 | 458.33 | ПС "Дылым" 110/10 кВ
ПАО Россети Северный Кавказ» | "Дагэнерго" филиал | Республика Дагестан | 6669 | 35668/2021/ДЭ/СЕВРЭС | 2021-10-21 | 2022-04-20 | 5 | 458.33 | ПС "Димитров" 35/10 кВ
ПАО Россети Северный Кавказ» | "Дагэнерго" филиал | Республика Дагестан | 6670 | 35664/2021/ДЭ/МАХАГЭС | 2021-11-11 | 2022-05-11 | 550 | 28319.63 | ПС Новая 110/35/6
ПАО Россети Северный Кавказ» | "Дагэнерго" филиал | Республика Дагестан | 6671 | 35673/2021/ДЭ/ХАСАРЭС | 2021-10-21 | 2022-04-20 | 5 | 458.33 | ПС "Димитрова" 35/10 кВ
ПАО Россети Северный Кавказ» | "Дагэнерго" филиал | Республика Дагестан | 6672 | 35674/2021/ДЭ/ХАСАРЭС | 2021-10-21 | 2022-04-20 | 5 | 458.33 | ПС "Димитрова" 35/10 кВ
ПАО Россети Северный Кавказ» | "Дагэнерго" филиал | Республика Дагестан | 6673 | 35671/2021/ДЭ/МАГАРЭС | 2021-10-29 | 2022-04-28 | 150 | 2633.85 | ПС "Магарамкент" 110/10 кВ
ПАО Россети Северный Кавказ» | "Дагэнерго" филиал | Республика Дагестан | 6674 | 35675/2021/ДЭ/ХАСАРЭС | 2021-10-22 | 2022-04-21 | 5 | 458.33 | ПС "Дагестан" 35/10 кВ
ПАО Россети Северный Кавказ» | "Дагэнерго" филиал | Республика Дагестан | 6675 | 35676/2021/ДЭ/ХАСАРЭС | 2021-10-22 | 2022-04-21 | 5 | 458.33 | ПС "Андрейаул" 35/10 кВ
ПАО Россети Северный Кавказ» | "Дагэнерго" филиал | Республика Дагестан | 6676 | 35678/2021/ДЭ/ХАСАРЭС | 2021-10-22 | 2022-04-21 | 5 | 458.33 | ПС "ГЩЗ" 35/10 кВ
ПАО Россети Северный Кавказ» | "Дагэнерго" филиал | Республика Дагестан | 6677 | 35679/2021/ДЭ/МАХАГЭС | 2021-10-25 | 2022-04-24 | 10 | 458.33 | ПС Ленинкент 35/6
ПАО Россети Северный Кавказ» | "Дагэнерго" филиал | Республика Дагестан | 6678 | 35682/2021/ДЭ/ХАСАРЭС | 2021-10-22 | 2022-04-21 | 5 | 458.33 | ПС "Костек" 35/10 кВ
ПАО Россети Северный Кавказ» | "Дагэнерго" филиал | Республика Дагестан | 6679 | 35690/2021/ДЭ/ХАСАГЭС | 2021-10-22 | 2022-04-21 | 7 | 458.33 | ПС "Акташ" 110/10 кВ
ПАО Россети Северный Кавказ» | "Дагэнерго" филиал | Республика Дагестан | 6680 | 35688/2021/ДЭ/БУЙНГЭС | 2021-11-08 | 2022-05-08 | 15 | 458.33 | ПС "Буйнакск-2" 110/6 кВ
ПАО Россети Северный Кавказ» | "Дагэнерго" филиал | Республика Дагестан | 6681 | 35694/2021/ДЭ/АКУШРЭС | 2021-10-27 | 2022-04-26 | 10 | 458.33 | ПС "Акуша" 110/10 кВ
ПАО Россети Северный Кавказ» | "Дагэнерго" филиал | Республика Дагестан | 6682 | 35697/2021/ДЭ/МАХАГЭС | 2021-10-27 | 2022-04-26 | 5 | 458.33 | ПС ЦПП 110/35/10
ПАО Россети Северный Кавказ» | "Дагэнерго" филиал | Республика Дагестан | 6683 | 35699/2021/ДЭ/КАЙТРЭС | 2021-10-25 | 2022-04-24 | 3 | 458.33 | ПС "Маджалис" 110/10 кВ
ПАО Россети Северный Кавказ» | "Дагэнерго" филиал | Республика Дагестан | 6684 | 35698/2021/ДЭ/МАХАГЭС | 2021-10-27 | 2022-04-26 | 10 | 458.33 | ПС Приморская 110/35/10/6
ПАО Россети Северный Кавказ» | "Дагэнерго" филиал | Республика Дагестан | 6685 | 35421/2021/ДЭ/ДЕРБГЭС | 2021-10-24 | 2022-04-23 | 10 | 458.33
ПАО Россети Северный Кавказ» | "Дагэнерго" филиал | Республика Дагестан | 6686 | 35424/2021/ДЭ/ДЕРБГЭС | 2021-10-24 | 2022-04-23 | 10 | 458.33
ПАО Россети Северный Кавказ» | "Дагэнерго" филиал | Республика Дагестан | 6687 | 35703/2021/ДЭ/КАЙТРЭС | 2021-10-25 | 2022-04-24 | 3 | 458.33 | ПС "Родниковая" 110/10 кВ
ПАО Россети Северный Кавказ» | "Дагэнерго" филиал | Республика Дагестан | 6688 | 35704/2021/ДЭ/КАЙТРЭС | 2021-10-25 | 2022-04-24 | 3 | 458.33 | ПС "Маджалис" 110/10 кВ
ПАО Россети Северный Кавказ» | "Дагэнерго" филиал | Республика Дагестан | 6689 | 35706/2021/ДЭ/КАЙТРЭС | 2021-10-25 | 2022-04-24 | 3 | 458.33 | ПС "Родниковая" 110/10 кВ
ПАО Россети Северный Кавказ» | "Дагэнерго" филиал | Республика Дагестан | 6690 | 35707/2021/ДЭ/КАЙТРЭС | 2021-10-25 | 2022-04-24 | 3 | 458.33 | ПС "Родниковая" 110/10 кВ
ПАО Россети Северный Кавказ» | "Дагэнерго" филиал | Республика Дагестан | 6691 | 35705/2021/ДЭ/АХТЫРЭС | 2021-11-26 | 2022-05-26 | 15 | 458.33 | ПС "Усухчай" 110/10 кВ
ПАО Россети Северный Кавказ» | "Дагэнерго" филиал | Республика Дагестан | 6692 | 35716/2021/ДЭ/ХАСАГЭС | 2021-10-24 | 2022-04-23 | 7 | 458.33 | ПС "Ярык-Cу" 110/10 кВ
ПАО Россети Северный Кавказ» | "Дагэнерго" филиал | Республика Дагестан | 6693 | 35717/2021/ДЭ/ХАСАГЭС | 2021-10-24 | 2022-04-23 | 7 | 458.33 | ПС "Акташ" 110/10 кВ
ПАО Россети Северный Кавказ» | "Дагэнерго" филиал | Республика Дагестан | 6694 | 35718/2021/ДЭ/ХАСАГЭС | 2021-10-24 | 2022-04-23 | 7 | 458.33 | ПС "Ярык-Cу" 110/10 кВ
ПАО Россети Северный Кавказ» | "Дагэнерго" филиал | Республика Дагестан | 6695 | 35719/2021/ДЭ/ХАСАГЭС | 2021-10-24 | 2022-04-23 | 7 | 458.33 | ПС "Акташ" 110/10 кВ
ПАО Россети Северный Кавказ» | "Дагэнерго" филиал | Республика Дагестан | 6696 | 35720/2021/ДЭ/ХАСАГЭС | 2021-10-24 | 2022-04-23 | 7 | 458.33 | ПС "Консервный завод" 35/10 кВ
ПАО Россети Северный Кавказ» | "Дагэнерго" филиал | Республика Дагестан | 6697 | 35721/2021/ДЭ/ХАСАГЭС | 2021-10-24 | 2022-04-23 | 7 | 458.33 | ПС "Ярык-Cу" 110/10 кВ
ПАО Россети Северный Кавказ» | "Дагэнерго" филиал | Республика Дагестан | 6698 | 35722/2021/ДЭ/ХАСАГЭС | 2021-10-24 | 2022-04-23 | 7 | 458.33 | ПС "Ярык-Cу" 110/10 кВ
ПАО Россети Северный Кавказ» | "Дагэнерго" филиал | Республика Дагестан | 6699 | 35723/2021/ДЭ/ХАСАГЭС | 2021-10-24 | 2022-04-23 | 7 | 458.33 | ПС "Акташ" 110/10 кВ
ПАО Россети Северный Кавказ» | "Дагэнерго" филиал | Республика Дагестан | 6700 | 35724/2021/ДЭ/ХАСАГЭС | 2021-10-24 | 2022-04-23 | 7 | 458.33 | ПС "Ярык-Cу" 110/10 кВ
ПАО Россети Северный Кавказ» | "Дагэнерго" филиал | Республика Дагестан | 6701 | 35725/2021/ДЭ/ХАСАГЭС | 2021-10-24 | 2022-04-23 | 7 | 458.33 | ПС "Ярык-Cу" 110/10 кВ
ПАО Россети Северный Кавказ» | "Дагэнерго" филиал | Республика Дагестан | 6702 | 35726/2021/ДЭ/ХАСАГЭС | 2021-10-24 | 2022-04-23 | 7 | 458.33 | ПС "Ярык-Cу" 110/10 кВ
ПАО Россети Северный Кавказ» | "Дагэнерго" филиал | Республика Дагестан | 6703 | 35727/2021/ДЭ/ХАСАГЭС | 2021-10-24 | 2022-04-23 | 7 | 458.33 | ПС "Консервный завод" 35/10 кВ
ПАО Россети Северный Кавказ» | "Дагэнерго" филиал | Республика Дагестан | 6704 | 35728/2021/ДЭ/ХАСАГЭС | 2021-10-24 | 2022-04-23 | 7 | 458.33 | ПС "Акташ" 110/10 кВ
ПАО Россети Северный Кавказ» | "Дагэнерго" филиал | Республика Дагестан | 6705 | 35729/2021/ДЭ/ХАСАГЭС | 2021-10-24 | 2022-04-23 | 7 | 458.33 | ПС "Акташ" 110/10 кВ
ПАО Россети Северный Кавказ» | "Дагэнерго" филиал | Республика Дагестан | 6706 | 35730/2021/ДЭ/ХАСАГЭС | 2021-10-24 | 2022-04-23 | 7 | 458.33 | ПС "Ярык-Cу" 110/10 кВ
ПАО Россети Северный Кавказ» | "Дагэнерго" филиал | Республика Дагестан | 6707 | 35731/2021/ДЭ/ХАСАГЭС | 2021-10-24 | 2022-04-23 | 7 | 458.33 | ПС "Ярык-Cу" 110/10 кВ
ПАО Россети Северный Кавказ» | "Дагэнерго" филиал | Республика Дагестан | 6708 | 35732/2021/ДЭ/ХАСАГЭС | 2021-10-24 | 2022-04-23 | 7 | 458.33 | ПС "Ярык-Cу" 110/10 кВ
ПАО Россети Северный Кавказ» | "Дагэнерго" филиал | Республика Дагестан | 6709 | 35733/2021/ДЭ/ХАСАГЭС | 2021-10-24 | 2022-04-23 | 7 | 458.33 | ПС "Ярык-Cу" 110/10 кВ
ПАО Россети Северный Кавказ» | "Дагэнерго" филиал | Республика Дагестан | 6710 | 35735/2021/ДЭ/ХАСАГЭС | 2021-10-24 | 2022-04-23 | 7 | 458.33 | ПС "Ярык-Cу" 110/10 кВ
ПАО Россети Северный Кавказ» | "Дагэнерго" филиал | Республика Дагестан | 6711 | 35736/2021/ДЭ/ХАСАГЭС | 2021-10-24 | 2022-04-23 | 7 | 458.33 | ПС "Ярык-Cу" 110/10 кВ
ПАО Россети Северный Кавказ» | "Дагэнерго" филиал | Республика Дагестан | 6712 | 35743/2021/ДЭ/БУЙНРЭС | 2021-10-25 | 2022-04-24 | 5 | 458.33 | ПС "Новый Чиркей" 110/10 кВ
ПАО Россети Северный Кавказ» | "Дагэнерго" филиал | Республика Дагестан | 6713 | 35746/2021/ДЭ/КАЙТРЭС | 2021-10-25 | 2022-04-24 | 3 | 458.33 | ПС "Родниковая" 110/10 кВ
ПАО Россети Северный Кавказ» | "Дагэнерго" филиал | Республика Дагестан | 6714 | 35747/2021/ДЭ/КАЙТРЭС | 2021-10-25 | 2022-04-24 | 3 | 458.33 | ПС "Родниковая" 110/10 кВ
ПАО Россети Северный Кавказ» | "Дагэнерго" филиал | Республика Дагестан | 6715 | 35657/2021/ДЭ/КАЯКРЭС | 2021-10-27 | 2022-04-26 | 10 | 458.33 | ПС "Каякент" 110/10 кВ
ПАО Россети Северный Кавказ» | "Дагэнерго" филиал | Республика Дагестан | 6716 | 35750/2021/ДЭ/КАЯКРЭС | 2021-10-27 | 2022-04-26 | 10 | 458.33 | ПС "Каякент" 110/10 кВ
ПАО Россети Северный Кавказ» | "Дагэнерго" филиал | Республика Дагестан | 6717 | 35751/2021/ДЭ/КАЯКРЭС | 2021-10-27 | 2022-04-26 | 10 | 458.33 | ПС "Первомайская" 35/10 кВ
ПАО Россети Северный Кавказ» | "Дагэнерго" филиал | Республика Дагестан | 6718 | 35753/2021/ДЭ/ГУНИРЭС | 2021-11-07 | 2022-05-07 | 30 | 13962.43 | ПС "Гуниб" 110/10 кВ
ПАО Россети Северный Кавказ» | "Дагэнерго" филиал | Республика Дагестан | 6719 | 35755/2021/ДЭ/МАХАГЭС | 2021-10-27 | 2022-04-26 | 10 | 458.33 | ПС Восточная 110/35/10
ПАО Россети Северный Кавказ» | "Дагэнерго" филиал | Республика Дагестан | 6720 | 35756/2021/ДЭ/ЛЕВАРЭС | 2021-10-26 | 2022-04-25 | 10 | 458.33
ПАО Россети Северный Кавказ» | "Дагэнерго" филиал | Республика Дагестан | 6721 | 35758/2021/ДЭ/МАХАГЭС | 2021-10-27 | 2022-04-26 | 10 | 458.33 | ПС Сулак- 35/10
ПАО Россети Северный Кавказ» | "Дагэнерго" филиал | Республика Дагестан | 6722 | 35759/2021/ДЭ/МАХАГЭС | 2021-10-27 | 2022-04-26 | 10 | 458.33 | ПС Компас 110/35/10
ПАО Россети Северный Кавказ» | "Дагэнерго" филиал | Республика Дагестан | 6723 | 35713/2021/ДЭ/КАЙТРЭС | 2021-11-02 | 2022-05-02 | 5 | 458.33 | ПС "Родниковая" 110/10 кВ
ПАО Россети Северный Кавказ» | "Дагэнерго" филиал | Республика Дагестан | 6724 | 35762/2021/ДЭ/ЛЕВАРЭС | 2021-10-26 | 2022-04-25 | 10 | 458.33
ПАО Россети Северный Кавказ» | "Дагэнерго" филиал | Республика Дагестан | 6725 | 35712/2021/ДЭ/КАЯКРЭС | 2021-11-01 | 2022-05-01 | 15 | 458.33 | ПС "Капкаякент" 35/10 кВ
ПАО Россети Северный Кавказ» | "Дагэнерго" филиал | Республика Дагестан | 6726 | 35766/2021/ДЭ/МАХАГЭС | 2021-10-28 | 2022-04-27 | 10 | 458.33
ПАО Россети Северный Кавказ» | "Дагэнерго" филиал | Республика Дагестан | 6727 | 35767/2021/ДЭ/МАХАГЭС | 2021-10-28 | 2022-04-27 | 10 | 458.33 | ПС ГПП 110/35/10
ПАО Россети Северный Кавказ» | "Дагэнерго" филиал | Республика Дагестан | 6728 | 35773/2021/ДЭ/МАХАГЭС | 2021-10-28 | 2022-04-27 | 10 | 458.33 | ПС Радиоцентр 35/10
ПАО Россети Северный Кавказ» | "Дагэнерго" филиал | Республика Дагестан | 6729 | 35775/2021/ДЭ/МАХАГЭС | 2021-10-28 | 2022-04-27 | 10 | 458.33 | ПС Радиоцентр 35/10
ПАО Россети Северный Кавказ» | "Дагэнерго" филиал | Республика Дагестан | 6730 | 35777/2021/ДЭ/МАХАГЭС | 2021-10-28 | 2022-04-27 | 10 | 458.33
ПАО Россети Северный Кавказ» | "Дагэнерго" филиал | Республика Дагестан | 6731 | 35779/2021/ДЭ/МАХАГЭС | 2021-10-28 | 2022-04-27 | 5 | 458.33 | ПС Приморская 110/35/10/6
ПАО Россети Северный Кавказ» | "Дагэнерго" филиал | Республика Дагестан | 6732 | 35780/2021/ДЭ/КИЗЛРЭС | 2021-11-03 | 2022-05-03 | 10 | 458.33 | ПС "Кизляр-2" 110/10 кВ
ПАО Россети Северный Кавказ» | "Дагэнерго" филиал | Республика Дагестан | 6733 | 35764/2021/ДЭ/КАЯКРЭС | 2021-10-27 | 2022-04-26 | 10 | 458.33 | ПС "Каякент" 110/10 кВ
ПАО Россети Северный Кавказ» | "Дагэнерго" филиал | Республика Дагестан | 6734 | 35784/2021/ДЭ/ЛЕВАРЭС | 2021-10-27 | 2022-04-26 | 10 | 458.33 | ПС "Цудахар" 35/10 кВ
ПАО Россети Северный Кавказ» | "Дагэнерго" филиал | Республика Дагестан | 6735 | 35781/2021/ДЭ/МАХАГЭС | 2021-10-28 | 2022-04-27 | 10 | 458.33 | ПС Приморская 110/35/10/6
ПАО Россети Северный Кавказ» | "Дагэнерго" филиал | Республика Дагестан | 6736 | 35788/2021/ДЭ/МАХАГЭС | 2021-10-28 | 2022-04-27 | 10 | 458.33 | ПС Махачкала - 1 110/35/10
ПАО Россети Северный Кавказ» | "Дагэнерго" филиал | Республика Дагестан | 6737 | 35790/2021/ДЭ/ЛЕВАРЭС | 2021-10-27 | 2022-04-26 | 10 | 458.33
ПАО Россети Северный Кавказ» | "Дагэнерго" филиал | Республика Дагестан | 6738 | 35791/2021/ДЭ/МАХАГЭС | 2021-10-28 | 2022-04-27 | 10 | 458.33 | ПС Компас 110/35/10
ПАО Россети Северный Кавказ» | "Дагэнерго" филиал | Республика Дагестан | 6739 | 35793/2021/ДЭ/КАЯКРЭС | 2021-11-01 | 2022-05-01 | 10 | 458.33 | ПС "Каякент" 110/10 кВ
ПАО Россети Северный Кавказ» | "Дагэнерго" филиал | Республика Дагестан | 6740 | 35771/2021/ДЭ/УНЦУРЭС | 2021-10-15 | 2022-04-14 | 20 | 13962.43 | ПС "Унцукуль" 35/10 кВ
ПАО Россети Северный Кавказ» | "Дагэнерго" филиал | Республика Дагестан | 6741 | 35794/2021/ДЭ/МАХАГЭС | 2021-10-28 | 2022-04-27 | 10 | 458.33 | ПС Приморская 110/35/10/6
ПАО Россети Северный Кавказ» | "Дагэнерго" филиал | Республика Дагестан | 6742 | 35796/2021/ДЭ/ЛЕВАРЭС | 2021-10-27 | 2022-04-26 | 10 | 458.33
ПАО Россети Северный Кавказ» | "Дагэнерго" филиал | Республика Дагестан | 6743 | 35809/2021/ДЭ/КИЗИРЭС | 2021-11-08 | 2022-05-08 | 10 | 458.33 | ПС "Стальская" 35/6 кВ
ПАО Россети Северный Кавказ» | "Дагэнерго" филиал | Республика Дагестан | 6744 | 35813/2021/ДЭ/КУМУРЭС | 2021-11-19 | 2022-05-19 | 0.15 | 2633.85 | ПС "Вачи" 35/10 кВ
ПАО Россети Северный Кавказ» | "Дагэнерго" филиал | Республика Дагестан | 6745 | 35816/2021/ДЭ/МАХАГЭС | 2021-11-16 | 2022-05-16 | 10 | 458.33 | ПС Приморская 110/35/10/6
ПАО Россети Северный Кавказ» | "Дагэнерго" филиал | Республика Дагестан | 6746 | 35761/2021/ДЭ/МАХАГЭС | 2021-10-28 | 2022-04-27 | 15 | 458.33 | ПС Приморская 110/35/10/6
ПАО Россети Северный Кавказ» | "Дагэнерго" филиал | Республика Дагестан | 6747 | 35817/2021/ДЭ/МАХАГЭС | 2021-11-01 | 2022-05-01 | 15 | 458.33 | ПС ЦПП 110/35/10
ПАО Россети Северный Кавказ» | "Дагэнерго" филиал | Республика Дагестан | 6748 | 35818/2021/ДЭ/МАХАГЭС | 2021-11-08 | 2022-05-08 | 15 | 458.33 | ПС ЦПП 110/35/10
ПАО Россети Северный Кавказ» | "Дагэнерго" филиал | Республика Дагестан | 6749 | 35819/2021/ДЭ/МАХАГЭС | 2021-11-08 | 2022-05-08 | 10 | 458.33 | ПС Приморская 110/35/10/6
ПАО Россети Северный Кавказ» | "Дагэнерго" филиал | Республика Дагестан | 6750 | 35820/2021/ДЭ/МАХАГЭС | 2021-11-08 | 2022-05-08 | 5 | 458.33 | ПС Восточная 110/35/10
ПАО Россети Северный Кавказ» | "Дагэнерго" филиал | Республика Дагестан | 6751 | 35821/2021/ДЭ/МАХАГЭС | 2021-11-08 | 2022-05-08 | 10 | 458.33 | ПС Новая 110/35/6
ПАО Россети Северный Кавказ» | "Дагэнерго" филиал | Республика Дагестан | 6752 | 35822/2021/ДЭ/МАХАГЭС | 2021-11-12 | 2022-05-12 | 5 | 458.33 | ПС Восточная 110/35/10
ПАО Россети Северный Кавказ» | "Дагэнерго" филиал | Республика Дагестан | 6753 | 35823/2021/ДЭ/МАХАГЭС | 2021-11-08 | 2022-05-08 | 5 | 458.33 | ПС Приморская 110/35/10/6
ПАО Россети Северный Кавказ» | "Дагэнерго" филиал | Республика Дагестан | 6754 | 35840/2021/ДЭ/МАХАГЭС | 2021-11-12 | 2022-05-12 | 10 | 458.33 | ПС Приморская 110/35/10/6
ПАО Россети Северный Кавказ» | "Дагэнерго" филиал | Республика Дагестан | 6755 | 35792/2021/ДЭ/КАЯКРЭС | 2021-11-01 | 2022-05-01 | 10 | 458.33 | ПС "Каякент" 110/10 кВ
ПАО Россети Северный Кавказ» | "Дагэнерго" филиал | Республика Дагестан | 6756 | 35878/2021/ДЭ/КАЯКРЭС | 2021-11-01 | 2022-05-01 | 10 | 458.33 | ПС "Первомайская" 35/10 кВ
ПАО Россети Северный Кавказ» | "Дагэнерго" филиал | Республика Дагестан | 6757 | 35845/2021/ДЭ/МАХАГЭС | 2021-11-12 | 2022-05-12 | 5 | 458.33 | ПС Компас 110/35/10
ПАО Россети Северный Кавказ» | "Дагэнерго" филиал | Республика Дагестан | 6758 | 35879/2021/ДЭ/МАХАГЭС | 2021-11-12 | 2022-05-12 | 10 | 458.33 | ПС ЦПП 110/35/10
ПАО Россети Северный Кавказ» | "Дагэнерго" филиал | Республика Дагестан | 6759 | 35881/2021/ДЭ/МАХАГЭС | 2021-11-12 | 2022-05-12 | 5 | 458.33 | ПС Махачкала - 1 110/35/10
ПАО Россети Северный Кавказ» | "Дагэнерго" филиал | Республика Дагестан | 6760 | 35885/2021/ДЭ/МАХАГЭС | 2021-11-12 | 2022-05-12 | 10 | 458.33
ПАО Россети Северный Кавказ» | "Дагэнерго" филиал | Республика Дагестан | 6761 | 35888/2021/ДЭ/МАХАГЭС | 2021-11-12 | 2022-05-12 | 15 | 458.33 | ПС Махачкала - 1 110/35/10
ПАО Россети Северный Кавказ» | "Дагэнерго" филиал | Республика Дагестан | 6762 | 35895/2021/ДЭ/МАХАГЭС | 2021-11-12 | 2022-05-12 | 5 | 458.33 | ПС Махачкала - 1 110/35/10
ПАО Россети Северный Кавказ» | "Дагэнерго" филиал | Республика Дагестан | 6763 | 35898/2021/ДЭ/МАХАГЭС | 2021-11-16 | 2022-05-16 | 10 | 458.33 | ПС Восточная 110/35/10
ПАО Россети Северный Кавказ» | "Дагэнерго" филиал | Республика Дагестан | 6764 | 35899/2021/ДЭ/МАХАГЭС | 2021-11-12 | 2022-05-12 | 5 | 458.33 | ПС ЦПП 110/35/10
ПАО Россети Северный Кавказ» | "Дагэнерго" филиал | Республика Дагестан | 6765 | 35901/2021/ДЭ/МАХАГЭС | 2021-11-13 | 2022-05-13 | 5 | 458.33
ПАО Россети Северный Кавказ» | "Дагэнерго" филиал | Республика Дагестан | 6766 | 35902/2021/ДЭ/МАХАГЭС | 2021-11-16 | 2022-05-16 | 5 | 458.33 | ПС Махачкала - 1 110/35/10
ПАО Россети Северный Кавказ» | "Дагэнерго" филиал | Республика Дагестан | 6767 | 35903/2021/ДЭ/МАХАГЭС | 2021-11-12 | 2022-05-12 | 5 | 458.33 | ПС Компас 110/35/10
ПАО Россети Северный Кавказ» | "Дагэнерго" филиал | Республика Дагестан | 6768 | 35904/2021/ДЭ/МАХАГЭС | 2021-11-12 | 2022-05-12 | 5 | 458.33
ПАО Россети Северный Кавказ» | "Дагэнерго" филиал | Республика Дагестан | 6769 | 35854/2021/ДЭ/ХАСАГЭС | 2021-11-02 | 2022-05-02 | 15 | 458.33 | ПС "Акташ" 110/10 кВ
ПАО Россети Северный Кавказ» | "Дагэнерго" филиал | Республика Дагестан | 6770 | 35905/2021/ДЭ/ХАСАГЭС | 2021-11-02 | 2022-05-02 | 15 | 458.33 | ПС "Акташ" 110/10 кВ
ПАО Россети Северный Кавказ» | "Дагэнерго" филиал | Республика Дагестан | 6771 | 35906/2021/ДЭ/ХАСАГЭС | 2021-11-02 | 2022-05-02 | 7 | 458.33 | ПС "Акташ" 110/10 кВ
ПАО Россети Северный Кавказ» | "Дагэнерго" филиал | Республика Дагестан | 6772 | 35907/2021/ДЭ/ХАСАГЭС | 2021-11-02 | 2022-05-02 | 7 | 458.33 | ПС "Акташ" 110/10 кВ
ПАО Россети Северный Кавказ» | "Дагэнерго" филиал | Республика Дагестан | 6773 | 35908/2021/ДЭ/ХАСАГЭС | 2021-11-02 | 2022-05-02 | 7 | 458.33 | ПС "Акташ" 110/10 кВ
ПАО Россети Северный Кавказ» | "Дагэнерго" филиал | Республика Дагестан | 6774 | 35909/2021/ДЭ/ХАСАГЭС | 2021-11-02 | 2022-05-02 | 7 | 458.33 | ПС "Ярык-Cу" 110/10 кВ
ПАО Россети Северный Кавказ» | "Дагэнерго" филиал | Республика Дагестан | 6775 | 35910/2021/ДЭ/ХАСАГЭС | 2021-11-12 | 2022-05-12 | 7 | 458.33 | ПС "Ярык-Cу" 110/10 кВ
ПАО Россети Северный Кавказ» | "Дагэнерго" филиал | Республика Дагестан | 6776 | 35911/2021/ДЭ/ХАСАГЭС | 2021-11-12 | 2022-05-12 | 7 | 458.33 | ПС "Ярык-Cу" 110/10 кВ
ПАО Россети Северный Кавказ» | "Дагэнерго" филиал | Республика Дагестан | 6777 | 35912/2021/ДЭ/ХАСАГЭС | 2021-11-12 | 2022-05-12 | 7 | 458.33 | ПС "Ярык-Cу" 110/10 кВ
ПАО Россети Северный Кавказ» | "Дагэнерго" филиал | Республика Дагестан | 6778 | 35913/2021/ДЭ/ХАСАГЭС | 2021-11-12 | 2022-05-12 | 7 | 458.33 | ПС "Акташ" 110/10 кВ
ПАО Россети Северный Кавказ» | "Дагэнерго" филиал | Республика Дагестан | 6779 | 35914/2021/ДЭ/ХАСАГЭС | 2021-11-12 | 2022-05-12 | 7 | 458.33 | ПС "Акташ" 110/10 кВ
ПАО Россети Северный Кавказ» | "Дагэнерго" филиал | Республика Дагестан | 6780 | 35925/2021/ДЭ/КАЯКРЭС | 2021-11-03 | 2022-05-03 | 10 | 458.33 | ПС "Первомайская" 35/10 кВ
ПАО Россети Северный Кавказ» | "Дагэнерго" филиал | Республика Дагестан | 6781 | 35928/2021/ДЭ/ХАСАГЭС | 2021-11-12 | 2022-05-12 | 7 | 458.33 | ПС "Ярык-Cу" 110/10 кВ
ПАО Россети Северный Кавказ» | "Дагэнерго" филиал | Республика Дагестан | 6782 | 35930/2021/ДЭ/ХАСАГЭС | 2021-11-12 | 2022-05-12 | 7 | 458.33 | ПС "Акташ" 110/10 кВ
ПАО Россети Северный Кавказ» | "Дагэнерго" филиал | Республика Дагестан | 6783 | 35934/2021/ДЭ/ХАСАГЭС | 2021-11-12 | 2022-05-12 | 7 | 458.33 | ПС "Ярык-Cу" 110/10 кВ
ПАО Россети Северный Кавказ» | "Дагэнерго" филиал | Республика Дагестан | 6784 | 35935/2021/ДЭ/ХАСАГЭС | 2021-11-12 | 2022-05-12 | 7 | 458.33 | ПС "Ярык-Cу" 110/10 кВ
ПАО Россети Северный Кавказ» | "Дагэнерго" филиал | Республика Дагестан | 6785 | 35937/2021/ДЭ/ХАСАГЭС | 2021-11-12 | 2022-05-12 | 7 | 458.33 | ПС "Акташ" 110/10 кВ
ПАО Россети Северный Кавказ» | "Дагэнерго" филиал | Республика Дагестан | 6786 | 35936/2021/ДЭ/ГУМБРЭС | 2021-11-09 | 2022-05-09 | 10 | 458.33 | ПС "Игали" 35/10 кВ
ПАО Россети Северный Кавказ» | "Дагэнерго" филиал | Республика Дагестан | 6787 | 35938/2021/ДЭ/ХАСАГЭС | 2021-11-12 | 2022-05-12 | 7 | 458.33 | ПС "Акташ" 110/10 кВ
ПАО Россети Северный Кавказ» | "Дагэнерго" филиал | Республика Дагестан | 6788 | 35939/2021/ДЭ/ХАСАГЭС | 2021-11-12 | 2022-05-12 | 7 | 458.33 | ПС "Акташ" 110/10 кВ
ПАО Россети Северный Кавказ» | "Дагэнерго" филиал | Республика Дагестан | 6789 | 35940/2021/ДЭ/ХАСАГЭС | 2021-11-12 | 2022-05-12 | 7 | 458.33 | ПС "Ярык-Cу" 110/10 кВ
ПАО Россети Северный Кавказ» | "Дагэнерго" филиал | Республика Дагестан | 6790 | 35941/2021/ДЭ/ХАСАГЭС | 2021-11-12 | 2022-05-12 | 7 | 458.33 | ПС "Консервный завод" 35/10 кВ
ПАО Россети Северный Кавказ» | "Дагэнерго" филиал | Республика Дагестан | 6791 | 35942/2021/ДЭ/ХАСАГЭС | 2021-11-12 | 2022-05-12 | 7 | 458.33 | ПС "Ярык-Cу" 110/10 кВ
ПАО Россети Северный Кавказ» | "Дагэнерго" филиал | Республика Дагестан | 6792 | 35943/2021/ДЭ/ЦЕНТРЭС | 2021-11-09 | 2022-05-09 | 10 | 458.33 | ПС НИИСХ 35/10
ПАО Россети Северный Кавказ» | "Дагэнерго" филиал | Республика Дагестан | 6793 | 35944/2021/ДЭ/ЦЕНТРЭС | 2021-11-09 | 2022-05-09 | 10 | 458.33 | ПС НИИСХ 35/10
ПАО Россети Северный Кавказ» | "Дагэнерго" филиал | Республика Дагестан | 6794 | 35945/2021/ДЭ/ЦЕНТРЭС | 2021-11-09 | 2022-05-09 | 10 | 458.33 | ПС Полигон "Солнце" 35/10
ПАО Россети Северный Кавказ» | "Дагэнерго" филиал | Республика Дагестан | 6795 | 35946/2021/ДЭ/ЦЕНТРЭС | 2021-11-09 | 2022-05-09 | 10 | 458.33 | ПС НИИСХ 35/10
ПАО Россети Северный Кавказ» | "Дагэнерго" филиал | Республика Дагестан | 6796 | 35947/2021/ДЭ/ЦЕНТРЭС | 2021-11-09 | 2022-05-09 | 10 | 458.33 | ПС Полигон "Солнце" 35/10
ПАО Россети Северный Кавказ» | "Дагэнерго" филиал | Республика Дагестан | 6797 | 35948/2021/ДЭ/ЦЕНТРЭС | 2021-11-09 | 2022-05-09 | 10 | 458.33 | ПС Полигон "Солнце" 35/10
ПАО Россети Северный Кавказ» | "Дагэнерго" филиал | Республика Дагестан | 6798 | 35950/2021/ДЭ/ЦЕНТРЭС | 2021-11-09 | 2022-05-09 | 5 | 458.33 | ПС Шамхал 110/35/10
ПАО Россети Северный Кавказ» | "Дагэнерго" филиал | Республика Дагестан | 6799 | 35951/2021/ДЭ/ЦЕНТРЭС | 2021-11-09 | 2022-05-09 | 10 | 458.33 | ПС Полигон "Солнце" 35/10
ПАО Россети Северный Кавказ» | "Дагэнерго" филиал | Республика Дагестан | 6800 | 35952/2021/ДЭ/ЦЕНТРЭС | 2021-11-09 | 2022-05-09 | 10 | 458.33 | ПС Насосная-1 110/35/6
ПАО Россети Северный Кавказ» | "Дагэнерго" филиал | Республика Дагестан | 6801 | 35953/2021/ДЭ/ЦЕНТРЭС | 2021-11-09 | 2022-05-09 | 10 | 458.33 | ПС Полигон "Солнце" 35/10
ПАО Россети Северный Кавказ» | "Дагэнерго" филиал | Республика Дагестан | 6802 | 35954/2021/ДЭ/ЦЕНТРЭС | 2021-11-09 | 2022-05-09 | 12 | 458.33 | ПС Шамхал 110/35/10
ПАО Россети Северный Кавказ» | "Дагэнерго" филиал | Республика Дагестан | 6803 | 35955/2021/ДЭ/ЦЕНТРЭС | 2021-11-09 | 2022-05-09 | 10 | 458.33 | ПС Насосная-1 110/35/6
ПАО Россети Северный Кавказ» | "Дагэнерго" филиал | Республика Дагестан | 6804 | 35956/2021/ДЭ/ЦЕНТРЭС | 2021-11-09 | 2022-05-09 | 10 | 458.33 | ПС Шамхал 110/35/10
ПАО Россети Северный Кавказ» | "Дагэнерго" филиал | Республика Дагестан | 6805 | 35957/2021/ДЭ/ЦЕНТРЭС | 2021-11-09 | 2022-05-09 | 10 | 458.33 | ПС Насосная-1 110/35/6
ПАО Россети Северный Кавказ» | "Дагэнерго" филиал | Республика Дагестан | 6806 | 35958/2021/ДЭ/ЦЕНТРЭС | 2021-11-09 | 2022-05-09 | 10 | 458.33 | ПС Насосная-1 110/35/6
ПАО Россети Северный Кавказ» | "Дагэнерго" филиал | Республика Дагестан | 6807 | 35959/2021/ДЭ/ЦЕНТРЭС | 2021-11-09 | 2022-05-09 | 10 | 458.33 | ПС Полигон "Солнце" 35/10
ПАО Россети Северный Кавказ» | "Дагэнерго" филиал | Республика Дагестан | 6808 | 35960/2021/ДЭ/ЦЕНТРЭС | 2021-11-09 | 2022-05-09 | 15 | 458.33 | ПС Алмало 35/10/6
ПАО Россети Северный Кавказ» | "Дагэнерго" филиал | Республика Дагестан | 6809 | 35961/2021/ДЭ/ЦЕНТРЭС | 2021-11-09 | 2022-05-09 | 10 | 458.33 | ПС Насосная-1 110/35/6
ПАО Россети Северный Кавказ» | "Дагэнерго" филиал | Республика Дагестан | 6810 | 35962/2021/ДЭ/ЦЕНТРЭС | 2021-11-09 | 2022-05-09 | 10 | 458.33 | ПС Насосная-1 110/35/6
ПАО Россети Северный Кавказ» | "Дагэнерго" филиал | Республика Дагестан | 6811 | 35963/2021/ДЭ/ЦЕНТРЭС | 2021-11-09 | 2022-05-09 | 10 | 458.33 | ПС Шамхал 110/35/10
ПАО Россети Северный Кавказ» | "Дагэнерго" филиал | Республика Дагестан | 6812 | 35964/2021/ДЭ/ЦЕНТРЭС | 2021-11-09 | 2022-05-09 | 10 | 458.33 | ПС Шамхал 110/35/10
ПАО Россети Северный Кавказ» | "Дагэнерго" филиал | Республика Дагестан | 6813 | 35965/2021/ДЭ/ЦЕНТРЭС | 2021-11-09 | 2022-05-09 | 10 | 458.33 | ПС Шамхал 110/35/10
ПАО Россети Северный Кавказ» | "Дагэнерго" филиал | Республика Дагестан | 6814 | 35966/2021/ДЭ/ЦЕНТРЭС | 2021-11-09 | 2022-05-09 | 10 | 458.33 | ПС Полигон "Солнце" 35/10
ПАО Россети Северный Кавказ» | "Дагэнерго" филиал | Республика Дагестан | 6815 | 35967/2021/ДЭ/ЦЕНТРЭС | 2021-11-09 | 2022-05-09 | 10 | 458.33 | ПС Шамхал 110/35/10
ПАО Россети Северный Кавказ» | "Дагэнерго" филиал | Республика Дагестан | 6816 | 35968/2021/ДЭ/ЦЕНТРЭС | 2021-11-09 | 2022-05-09 | 10 | 458.33 | ПС Шамхал 110/35/10
ПАО Россети Северный Кавказ» | "Дагэнерго" филиал | Республика Дагестан | 6817 | 35969/2021/ДЭ/ЦЕНТРЭС | 2021-11-08 | 2022-05-08 | 10 | 458.33 | ПС Полигон "Солнце" 35/10
ПАО Россети Северный Кавказ» | "Дагэнерго" филиал | Республика Дагестан | 6818 | 35970/2021/ДЭ/ЦЕНТРЭС | 2021-11-08 | 2022-05-08 | 15 | 458.33 | ПС Шамхал 110/35/10
ПАО Россети Северный Кавказ» | "Дагэнерго" филиал | Республика Дагестан | 6819 | 35971/2021/ДЭ/ЦЕНТРЭС | 2021-11-09 | 2022-05-09 | 10 | 458.33 | ПС Шамхал 110/35/10
ПАО Россети Северный Кавказ» | "Дагэнерго" филиал | Республика Дагестан | 6820 | 35972/2021/ДЭ/ЦЕНТРЭС | 2021-11-09 | 2022-05-09 | 10 | 458.33 | ПС Полигон "Солнце" 35/10
ПАО Россети Северный Кавказ» | "Дагэнерго" филиал | Республика Дагестан | 6821 | 35973/2021/ДЭ/ЦЕНТРЭС | 2021-11-09 | 2022-05-09 | 10 | 458.33 | ПС Дурмаз 35/10
ПАО Россети Северный Кавказ» | "Дагэнерго" филиал | Республика Дагестан | 6822 | 35974/2021/ДЭ/ЦЕНТРЭС | 2021-11-09 | 2022-05-09 | 10 | 458.33 | ПС Дурмаз 35/10
ПАО Россети Северный Кавказ» | "Дагэнерго" филиал | Республика Дагестан | 6823 | 35975/2021/ДЭ/ЦЕНТРЭС | 2021-11-09 | 2022-05-09 | 10 | 458.33 | ПС Полигон "Солнце" 35/10
ПАО Россети Северный Кавказ» | "Дагэнерго" филиал | Республика Дагестан | 6824 | 35976/2021/ДЭ/ЦЕНТРЭС | 2021-11-09 | 2022-05-09 | 10 | 458.33 | ПС Шамхал 110/35/10
ПАО Россети Северный Кавказ» | "Дагэнерго" филиал | Республика Дагестан | 6825 | 35977/2021/ДЭ/ЦЕНТРЭС | 2021-11-09 | 2022-05-09 | 10 | 458.33 | ПС Алмало 35/10/6
ПАО Россети Северный Кавказ» | "Дагэнерго" филиал | Республика Дагестан | 6826 | 35978/2021/ДЭ/ЦЕНТРЭС | 2021-11-09 | 2022-05-09 | 10 | 458.33 | ПС Алмало 35/10/6
ПАО Россети Северный Кавказ» | "Дагэнерго" филиал | Республика Дагестан | 6827 | 35979/2021/ДЭ/ЦЕНТРЭС | 2021-11-08 | 2022-05-08 | 10 | 458.33 | ПС Полигон "Солнце" 35/10
ПАО Россети Северный Кавказ» | "Дагэнерго" филиал | Республика Дагестан | 6828 | 35980/2021/ДЭ/ЦЕНТРЭС | 2021-11-09 | 2022-05-09 | 10 | 458.33 | ПС Полигон "Солнце" 35/10
ПАО Россети Северный Кавказ» | "Дагэнерго" филиал | Республика Дагестан | 6829 | 35981/2021/ДЭ/ЦЕНТРЭС | 2021-11-09 | 2022-05-09 | 10 | 458.33 | ПС Шамхал 110/35/10
ПАО Россети Северный Кавказ» | "Дагэнерго" филиал | Республика Дагестан | 6830 | 35982/2021/ДЭ/ЦЕНТРЭС | 2021-11-09 | 2022-05-09 | 10 | 458.33 | ПС Шамхал 110/35/10
ПАО Россети Северный Кавказ» | "Дагэнерго" филиал | Республика Дагестан | 6831 | 35984/2021/ДЭ/ЦЕНТРЭС | 2021-11-09 | 2022-05-09 | 10 | 458.33 | ПС Шамхал 110/35/10
ПАО Россети Северный Кавказ» | "Дагэнерго" филиал | Республика Дагестан | 6832 | 35985/2021/ДЭ/ЦЕНТРЭС | 2021-11-07 | 2022-05-07 | 10 | 458.33 | ПС Полигон "Солнце" 35/10
ПАО Россети Северный Кавказ» | "Дагэнерго" филиал | Республика Дагестан | 6833 | 35987/2021/ДЭ/ХАСАГЭС | 2021-11-12 | 2022-05-12 | 7 | 458.33 | ПС "Ярык-Cу" 110/10 кВ
ПАО Россети Северный Кавказ» | "Дагэнерго" филиал | Республика Дагестан | 6834 | 35988/2021/ДЭ/ХАСАГЭС | 2021-11-12 | 2022-05-12 | 7 | 458.33 | ПС "Ярык-Cу" 110/10 кВ
ПАО Россети Северный Кавказ» | "Дагэнерго" филиал | Республика Дагестан | 6835 | 35990/2021/ДЭ/ХАСАГЭС | 2021-11-12 | 2022-05-12 | 7 | 458.33 | ПС "Ярык-Cу" 110/10 кВ
ПАО Россети Северный Кавказ» | "Дагэнерго" филиал | Республика Дагестан | 6836 | 35991/2021/ДЭ/ЦЕНТРЭС | 2021-11-09 | 2022-05-09 | 10 | 458.33 | ПС Алмало 35/10/6
ПАО Россети Северный Кавказ» | "Дагэнерго" филиал | Республика Дагестан | 6837 | 35992/2021/ДЭ/ХАСАГЭС | 2021-11-12 | 2022-05-12 | 7 | 458.33 | ПС "Акташ" 110/10 кВ
ПАО Россети Северный Кавказ» | "Дагэнерго" филиал | Республика Дагестан | 6838 | 35993/2021/ДЭ/ХАСАГЭС | 2021-11-12 | 2022-05-12 | 7 | 458.33 | ПС "Акташ" 110/10 кВ
ПАО Россети Северный Кавказ» | "Дагэнерго" филиал | Республика Дагестан | 6839 | 35994/2021/ДЭ/ХАСАГЭС | 2021-11-12 | 2022-05-12 | 7 | 458.33 | ПС "Ярык-Cу" 110/10 кВ
ПАО Россети Северный Кавказ» | "Дагэнерго" филиал | Республика Дагестан | 6840 | 35995/2021/ДЭ/ХАСАГЭС | 2021-11-12 | 2022-05-12 | 7 | 458.33 | ПС "Ярык-Cу" 110/10 кВ
ПАО Россети Северный Кавказ» | "Дагэнерго" филиал | Республика Дагестан | 6841 | 35996/2021/ДЭ/ХАСАГЭС | 2021-11-12 | 2022-05-12 | 7 | 458.33 | ПС "Акташ" 110/10 кВ
ПАО Россети Северный Кавказ» | "Дагэнерго" филиал | Республика Дагестан | 6842 | 35997/2021/ДЭ/ХАСАГЭС | 2021-11-12 | 2022-05-12 | 7 | 458.33 | ПС "Ярык-Cу" 110/10 кВ
ПАО Россети Северный Кавказ» | "Дагэнерго" филиал | Республика Дагестан | 6843 | 35998/2021/ДЭ/ХАСАГЭС | 2021-11-12 | 2022-05-12 | 7 | 458.33 | ПС "Ярык-Cу" 110/10 кВ
ПАО Россети Северный Кавказ» | "Дагэнерго" филиал | Республика Дагестан | 6844 | 35999/2021/ДЭ/ХАСАГЭС | 2021-11-12 | 2022-05-12 | 7 | 458.33 | ПС "Ярык-Cу" 110/10 кВ
ПАО Россети Северный Кавказ» | "Дагэнерго" филиал | Республика Дагестан | 6845 | 36000/2021/ДЭ/ХАСАГЭС | 2021-11-12 | 2022-05-12 | 7 | 458.33 | ПС "Ярык-Cу" 110/10 кВ
ПАО Россети Северный Кавказ» | "Дагэнерго" филиал | Республика Дагестан | 6846 | 36001/2021/ДЭ/ХАСАГЭС | 2021-11-12 | 2022-05-12 | 7 | 458.33 | ПС "Ярык-Cу" 110/10 кВ
ПАО Россети Северный Кавказ» | "Дагэнерго" филиал | Республика Дагестан | 6847 | 36003/2021/ДЭ/ХАСАГЭС | 2021-11-12 | 2022-05-12 | 7 | 458.33 | ПС "Акташ" 110/10 кВ
ПАО Россети Северный Кавказ» | "Дагэнерго" филиал | Республика Дагестан | 6848 | 36004/2021/ДЭ/ХАСАГЭС | 2021-11-12 | 2022-05-12 | 7 | 458.33 | ПС "Ярык-Cу" 110/10 кВ
ПАО Россети Северный Кавказ» | "Дагэнерго" филиал | Республика Дагестан | 6849 | 36002/2021/ДЭ/ЦЕНТРЭС | 2021-11-08 | 2022-05-08 | 5 | 458.33 | ПС Шамхал 110/35/10
ПАО Россети Северный Кавказ» | "Дагэнерго" филиал | Республика Дагестан | 6850 | 36005/2021/ДЭ/ЦЕНТРЭС | 2021-11-09 | 2022-05-09 | 10 | 458.33 | ПС Полигон "Солнце" 35/10
ПАО Россети Северный Кавказ» | "Дагэнерго" филиал | Республика Дагестан | 6851 | 36006/2021/ДЭ/ЦЕНТРЭС | 2021-11-09 | 2022-05-09 | 10 | 458.33 | ПС Шамхал 110/35/10
ПАО Россети Северный Кавказ» | "Дагэнерго" филиал | Республика Дагестан | 6852 | 36007/2021/ДЭ/ЦЕНТРЭС | 2021-11-08 | 2022-05-08 | 10 | 458.33 | ПС Дурмаз 35/10
ПАО Россети Северный Кавказ» | "Дагэнерго" филиал | Республика Дагестан | 6853 | 36008/2021/ДЭ/ЦЕНТРЭС | 2021-11-09 | 2022-05-09 | 10 | 458.33 | ПС Насосная-1 110/35/6
ПАО Россети Северный Кавказ» | "Дагэнерго" филиал | Республика Дагестан | 6854 | 35877/2021/ДЭ/ЦЕНТРЭС | 2021-11-07 | 2022-05-07 | 10 | 458.33 | ПС Шамхал 110/35/10
ПАО Россети Северный Кавказ» | "Дагэнерго" филиал | Республика Дагестан | 6855 | 35876/2021/ДЭ/ЦЕНТРЭС | 2021-11-07 | 2022-05-07 | 10 | 458.33 | ПС Шамхал 110/35/10
ПАО Россети Северный Кавказ» | "Дагэнерго" филиал | Республика Дагестан | 6856 | 35875/2021/ДЭ/ЦЕНТРЭС | 2021-11-07 | 2022-05-07 | 10 | 458.33 | ПС Шамхал 110/35/10
ПАО Россети Северный Кавказ» | "Дагэнерго" филиал | Республика Дагестан | 6857 | 35874/2021/ДЭ/ЦЕНТРЭС | 2021-11-07 | 2022-05-07 | 10 | 458.33 | ПС Шамхал 110/35/10
ПАО Россети Северный Кавказ» | "Дагэнерго" филиал | Республика Дагестан | 6858 | 35880/2021/ДЭ/ЦЕНТРЭС | 2021-11-07 | 2022-05-07 | 10 | 458.33 | ПС Шамхал 110/35/10
ПАО Россети Северный Кавказ» | "Дагэнерго" филиал | Республика Дагестан | 6859 | 35871/2021/ДЭ/ЦЕНТРЭС | 2021-11-07 | 2022-05-07 | 10 | 458.33 | ПС Шамхал 110/35/10
ПАО Россети Северный Кавказ» | "Дагэнерго" филиал | Республика Дагестан | 6860 | 36009/2021/ДЭ/МАГАРЭС | 2021-11-06 | 2022-05-06 | 10 | 458.33 | ПС "Тагиркент" 110/10 кВ
ПАО Россети Северный Кавказ» | "Дагэнерго" филиал | Республика Дагестан | 6861 | 36010/2021/ДЭ/МАГАРЭС | 2021-11-06 | 2022-05-06 | 10 | 458.33 | ПС "Тагиркент" 110/10 кВ
ПАО Россети Северный Кавказ» | "Дагэнерго" филиал | Республика Дагестан | 6862 | 36011/2021/ДЭ/МАГАРЭС | 2021-11-06 | 2022-05-06 | 10 | 458.33 | ПС "Магарамкент" 110/10 кВ
ПАО Россети Северный Кавказ» | "Дагэнерго" филиал | Республика Дагестан | 6863 | 36012/2021/ДЭ/МАГАРЭС | 2021-11-06 | 2022-05-06 | 10 | 458.33 | ПС "Магарамкент" 110/10 кВ
ПАО Россети Северный Кавказ» | "Дагэнерго" филиал | Республика Дагестан | 6864 | 36013/2021/ДЭ/МАГАРЭС | 2021-11-06 | 2022-05-06 | 10 | 458.33 | ПС "Магарамкент" 110/10 кВ
ПАО Россети Северный Кавказ» | "Дагэнерго" филиал | Республика Дагестан | 6865 | 36015/2021/ДЭ/МАГАРЭС | 2021-11-06 | 2022-05-06 | 10 | 458.33 | ПС "Дружба" 110/10 кВ
ПАО Россети Северный Кавказ» | "Дагэнерго" филиал | Республика Дагестан | 6866 | 36014/2021/ДЭ/МАГАРЭС | 2021-11-06 | 2022-05-06 | 10 | 458.33 | ПС "Магарамкент" 110/10 кВ
ПАО Россети Северный Кавказ» | "Дагэнерго" филиал | Республика Дагестан | 6867 | 36017/2021/ДЭ/МАГАРЭС | 2021-11-06 | 2022-05-06 | 10 | 458.33 | ПС "Тагиркент" 110/10 кВ
ПАО Россети Северный Кавказ» | "Дагэнерго" филиал | Республика Дагестан | 6868 | 36018/2021/ДЭ/МАГАРЭС | 2021-11-06 | 2022-05-06 | 10 | 458.33 | ПС "Магарамкент" 110/10 кВ
ПАО Россети Северный Кавказ» | "Дагэнерго" филиал | Республика Дагестан | 6869 | 36019/2021/ДЭ/МАГАРЭС | 2021-11-06 | 2022-05-06 | 10 | 458.33 | ПС "Тагиркент" 110/10 кВ
ПАО Россети Северный Кавказ» | "Дагэнерго" филиал | Республика Дагестан | 6870 | 36020/2021/ДЭ/МАГАРЭС | 2021-11-06 | 2022-05-06 | 10 | 458.33 | ПС "Тагиркент" 110/10 кВ
ПАО Россети Северный Кавказ» | "Дагэнерго" филиал | Республика Дагестан | 6871 | 35846/2021/ДЭ/КАРАРЭС | 2021-11-11 | 2022-05-11 | 30 | 13962.43 | ПС Дженгутай 35/10
ПАО Россети Северный Кавказ» | "Дагэнерго" филиал | Республика Дагестан | 6872 | 36022/2021/ДЭ/МАХАГЭС | 2021-11-12 | 2022-05-12 | 5 | 458.33 | ПС ЦПП 110/35/10
ПАО Россети Северный Кавказ» | "Дагэнерго" филиал | Республика Дагестан | 6873 | 35864/2021/ДЭ/БУЙНГЭС | 2021-11-09 | 2022-05-09 | 25 | 13962.43 | ПС "Буйнакск-1" 110/6 кВ
ПАО Россети Северный Кавказ» | "Дагэнерго" филиал | Республика Дагестан | 6874 | 36023/2021/ДЭ/МАХАГЭС | 2021-11-09 | 2022-05-09 | 10 | 458.33 | ПС Приморская 110/35/10/6
ПАО Россети Северный Кавказ» | "Дагэнерго" филиал | Республика Дагестан | 6875 | 35919/2021/ДЭ/БУЙНРЭС | 2021-11-09 | 2022-05-09 | 10 | 458.33 | ПС "Халимбекаул" 35/10 кВ
ПАО Россети Северный Кавказ» | "Дагэнерго" филиал | Республика Дагестан | 6876 | 36027/2021/ДЭ/БУЙНРЭС | 2021-11-12 | 2022-05-12 | 10 | 458.33 | ПС "Халимбекаул" 35/10 кВ
ПАО Россети Северный Кавказ» | "Дагэнерго" филиал | Республика Дагестан | 6877 | 36028/2021/ДЭ/МАХАГЭС | 2021-11-09 | 2022-05-09 | 15 | 458.33 | ПС Новая 110/35/6
ПАО Россети Северный Кавказ» | "Дагэнерго" филиал | Республика Дагестан | 6878 | 35863/2021/ДЭ/БУЙНГЭС | 2021-11-09 | 2022-05-09 | 30 | 13962.43 | ПС "Буйнакск-1" 110/6 кВ
ПАО Россети Северный Кавказ» | "Дагэнерго" филиал | Республика Дагестан | 6879 | 35855/2021/ДЭ/БУЙНРЭС | 2021-11-09 | 2022-05-09 | 5 | 458.33 | ПС "Такалай" 35/10 кВ
ПАО Россети Северный Кавказ» | "Дагэнерго" филиал | Республика Дагестан | 6880 | 36032/2021/ДЭ/ЦУМАРЭС | 2021-11-08 | 2022-05-08 | 10 | 458.33 | ПС "Эчеда" 35/10 кВ
ПАО Россети Северный Кавказ» | "Дагэнерго" филиал | Республика Дагестан | 6881 | 36033/2021/ДЭ/БУЙНРЭС | 2021-11-12 | 2022-05-12 | 10 | 458.33 | ПС "Новый Чиркей" 110/10 кВ
ПАО Россети Северный Кавказ» | "Дагэнерго" филиал | Республика Дагестан | 6882 | 36037/2021/ДЭ/БУЙНРЭС | 2021-11-12 | 2022-05-12 | 10 | 458.33 | ПС "Казанище" 35/10 кВ
ПАО Россети Северный Кавказ» | "Дагэнерго" филиал | Республика Дагестан | 6883 | 36039/2021/ДЭ/БАБАРЭС | 2021-11-08 | 2022-05-08 | 10 | 458.33 | ПС "Львовская" 110/10 кВ
ПАО Россети Северный Кавказ» | "Дагэнерго" филиал | Республика Дагестан | 6884 | 36040/2021/ДЭ/МАХАГЭС | 2021-11-13 | 2022-05-13 | 15 | 458.33 | ПС ГПП 110/35/10
ПАО Россети Северный Кавказ» | "Дагэнерго" филиал | Республика Дагестан | 6885 | 36041/2021/ДЭ/ЦУМАРЭС | 2021-11-08 | 2022-05-08 | 10 | 458.33 | ПС "Эчеда" 35/10 кВ
ПАО Россети Северный Кавказ» | "Дагэнерго" филиал | Республика Дагестан | 6886 | 35920/2021/ДЭ/БУЙНРЭС | 2021-11-09 | 2022-05-09 | 7 | 458.33 | ПС "Халимбекаул" 35/10 кВ
ПАО Россети Северный Кавказ» | "Дагэнерго" филиал | Республика Дагестан | 6887 | 36048/2021/ДЭ/ИЗБГЭС | 2021-11-09 | 2022-05-09 | 15 | 458.33 | ПС "Изберг Северная" 110/10 кВ
ПАО Россети Северный Кавказ» | "Дагэнерго" филиал | Республика Дагестан | 6888 | 35856/2021/ДЭ/БУЙНРЭС | 2021-11-09 | 2022-05-09 | 5 | 458.33 | ПС "Такалай" 35/10 кВ
ПАО Россети Северный Кавказ» | "Дагэнерго" филиал | Республика Дагестан | 6889 | 36050/2021/ДЭ/МАХАГЭС | 2021-11-22 | 2022-05-22 | 30 | 13962.43 | ПС ЦПП 110/35/10
ПАО Россети Северный Кавказ» | "Дагэнерго" филиал | Республика Дагестан | 6890 | 36051/2021/ДЭ/МАХАГЭС | 2021-11-12 | 2022-05-12 | 15 | 458.33
ПАО Россети Северный Кавказ» | "Дагэнерго" филиал | Республика Дагестан | 6891 | 36052/2021/ДЭ/ИЗБГЭС | 2021-11-09 | 2022-05-09 | 15 | 458.33 | ПС "Изберг Северная" 110/10 кВ
ПАО Россети Северный Кавказ» | "Дагэнерго" филиал | Республика Дагестан | 6892 | 36054/2021/ДЭ/МАХАГЭС | 2021-11-22 | 2022-05-22 | 5 | 458.33 | ПС Махачкала - 1 110/35/10
ПАО Россети Северный Кавказ» | "Дагэнерго" филиал | Республика Дагестан | 6893 | 36058/2021/ДЭ/МАХАГЭС | 2021-11-09 | 2022-05-09 | 10 | 458.33 | ПС Компас 110/35/10
ПАО Россети Северный Кавказ» | "Дагэнерго" филиал | Республика Дагестан | 6894 | 35866/2021/ДЭ/ХАСАГЭС | 2021-11-11 | 2022-05-11 | 10 | 458.33 | ПС "Ярык-Cу" 110/10 кВ
ПАО Россети Северный Кавказ» | "Дагэнерго" филиал | Республика Дагестан | 6895 | 36059/2021/ДЭ/МАХАГЭС | 2021-11-09 | 2022-05-09 | 15 | 458.33 | ПС Юго-Восточная 110/35/10
ПАО Россети Северный Кавказ» | "Дагэнерго" филиал | Республика Дагестан | 6896 | 36056/2021/ДЭ/БУЙНРЭС | 2021-11-12 | 2022-05-12 | 10 | 458.33 | ПС "Казанище" 35/10 кВ
ПАО Россети Северный Кавказ» | "Дагэнерго" филиал | Республика Дагестан | 6897 | 35850/2021/ДЭ/ХАСАГЭС | 2021-11-11 | 2022-05-11 | 10 | 458.33 | ПС "Ярык-Cу" 110/10 кВ
ПАО Россети Северный Кавказ» | "Дагэнерго" филиал | Республика Дагестан | 6898 | 36060/2021/ДЭ/ХАСАГЭС | 2021-11-12 | 2022-05-12 | 7 | 458.33 | ПС "Ярык-Cу" 110/10 кВ
ПАО Россети Северный Кавказ» | "Дагэнерго" филиал | Республика Дагестан | 6899 | 36061/2021/ДЭ/ХАСАГЭС | 2021-11-26 | 2022-05-26 | 7 | 458.33 | ПС "Ярык-Cу" 110/10 кВ
ПАО Россети Северный Кавказ» | "Дагэнерго" филиал | Республика Дагестан | 6900 | 35862/2021/ДЭ/БУЙНРЭС | 2021-11-11 | 2022-05-11 | 15 | 458.33 | ПС "Дженгутай" 35/10 кВ
ПАО Россети Северный Кавказ» | "Дагэнерго" филиал | Республика Дагестан | 6901 | 36062/2021/ДЭ/МАХАГЭС | 2021-11-22 | 2022-05-22 | 5 | 458.33 | ПС Махачкала - 1 110/35/10
ПАО Россети Северный Кавказ» | "Дагэнерго" филиал | Республика Дагестан | 6902 | 35861/2021/ДЭ/КИЗИРЭС | 2021-11-11 | 2022-05-11 | 15 | 458.33 | ПС "Алмало" 35/10 кВ
ПАО Россети Северный Кавказ» | "Дагэнерго" филиал | Республика Дагестан | 6903 | 36063/2021/ДЭ/БУЙНРЭС | 2021-11-12 | 2022-05-12 | 10 | 458.33 | ПС "Халимбекаул" 35/10 кВ
ПАО Россети Северный Кавказ» | "Дагэнерго" филиал | Республика Дагестан | 6904 | 35860/2021/ДЭ/АКУШРЭС | 2021-11-11 | 2022-05-11 | 15 | 458.33 | ПС "Акуша" 110/10 кВ
ПАО Россети Северный Кавказ» | "Дагэнерго" филиал | Республика Дагестан | 6905 | 35858/2021/ДЭ/ТАРУРЭС | 2021-11-11 | 2022-05-11 | 15 | 458.33 | ПС "Тарумовка" 110/10 кВ
ПАО Россети Северный Кавказ» | "Дагэнерго" филиал | Республика Дагестан | 6906 | 36065/2021/ДЭ/ХАСАГЭС | 2021-11-26 | 2022-05-26 | 7 | 458.33 | ПС "Акташ" 110/10 кВ
ПАО Россети Северный Кавказ» | "Дагэнерго" филиал | Республика Дагестан | 6907 | 36066/2021/ДЭ/ХАСАГЭС | 2021-11-26 | 2022-05-26 | 7 | 458.33 | ПС "Ярык-Cу" 110/10 кВ
ПАО Россети Северный Кавказ» | "Дагэнерго" филиал | Республика Дагестан | 6908 | 36064/2021/ДЭ/БАБАРЭС | 2021-11-09 | 2022-05-09 | 10 | 458.33 | ПС "Хамаматюрт" 35/10 кВ
ПАО Россети Северный Кавказ» | "Дагэнерго" филиал | Республика Дагестан | 6909 | 36067/2021/ДЭ/ХАСАГЭС | 2021-11-26 | 2022-05-26 | 7 | 458.33 | ПС "Ярык-Cу" 110/10 кВ
ПАО Россети Северный Кавказ» | "Дагэнерго" филиал | Республика Дагестан | 6910 | 36068/2021/ДЭ/ХАСАГЭС | 2021-11-26 | 2022-05-26 | 7 | 458.33 | ПС "Акташ" 110/10 кВ
ПАО Россети Северный Кавказ» | "Дагэнерго" филиал | Республика Дагестан | 6911 | 36069/2021/ДЭ/ХАСАГЭС | 2021-11-26 | 2022-05-26 | 7 | 458.33 | ПС "Ярык-Cу" 110/10 кВ
ПАО Россети Северный Кавказ» | "Дагэнерго" филиал | Республика Дагестан | 6912 | 36071/2021/ДЭ/ХАСАГЭС | 2021-11-26 | 2022-05-26 | 7 | 458.33 | ПС "Акташ" 110/10 кВ
ПАО Россети Северный Кавказ» | "Дагэнерго" филиал | Республика Дагестан | 6913 | 36070/2021/ДЭ/БАБАРЭС | 2021-11-09 | 2022-05-09 | 10 | 458.33 | ПС "Бабаюрт" 110/10 кВ
ПАО Россети Северный Кавказ» | "Дагэнерго" филиал | Республика Дагестан | 6914 | 36072/2021/ДЭ/ХАСАГЭС | 2021-11-26 | 2022-05-26 | 7 | 458.33 | ПС "Акташ" 110/10 кВ
ПАО Россети Северный Кавказ» | "Дагэнерго" филиал | Республика Дагестан | 6915 | 36074/2021/ДЭ/ХАСАГЭС | 2021-11-26 | 2022-05-26 | 7 | 458.33 | ПС "Ярык-Cу" 110/10 кВ
ПАО Россети Северный Кавказ» | "Дагэнерго" филиал | Республика Дагестан | 6916 | 36073/2021/ДЭ/БУЙНРЭС | 2021-11-12 | 2022-05-12 | 10 | 458.33 | ПС "Халимбекаул" 35/10 кВ
ПАО Россети Северный Кавказ» | "Дагэнерго" филиал | Республика Дагестан | 6917 | 36076/2021/ДЭ/ХАСАГЭС | 2021-11-26 | 2022-05-26 | 7 | 458.33 | ПС "Ярык-Cу" 110/10 кВ
ПАО Россети Северный Кавказ» | "Дагэнерго" филиал | Республика Дагестан | 6918 | 36075/2021/ДЭ/БАБАРЭС | 2021-11-09 | 2022-05-09 | 10 | 458.33 | ПС "Бабаюрт" 110/10 кВ
ПАО Россети Северный Кавказ» | "Дагэнерго" филиал | Республика Дагестан | 6919 | 36077/2021/ДЭ/ХАСАГЭС | 2021-11-26 | 2022-05-26 | 7 | 458.33 | ПС "Ярык-Cу" 110/10 кВ
ПАО Россети Северный Кавказ» | "Дагэнерго" филиал | Республика Дагестан | 6920 | 36078/2021/ДЭ/ХАСАГЭС | 2021-11-26 | 2022-05-26 | 7 | 458.33 | ПС "Ярык-Cу" 110/10 кВ
ПАО Россети Северный Кавказ» | "Дагэнерго" филиал | Республика Дагестан | 6921 | 36079/2021/ДЭ/ХАСАГЭС | 2021-11-26 | 2022-05-26 | 7 | 458.33 | ПС "Акташ" 110/10 кВ
ПАО Россети Северный Кавказ» | "Дагэнерго" филиал | Республика Дагестан | 6922 | 36085/2021/ДЭ/БАБАРЭС | 2021-11-09 | 2022-05-09 | 10 | 458.33 | ПС "Свердлова" 35/10 кВ
ПАО Россети Северный Кавказ» | "Дагэнерго" филиал | Республика Дагестан | 6923 | 36086/2021/ДЭ/БАБАРЭС | 2021-11-09 | 2022-05-09 | 10 | 458.33 | ПС "Бабаюрт" 110/10 кВ
ПАО Россети Северный Кавказ» | "Дагэнерго" филиал | Республика Дагестан | 6924 | 35865/2021/ДЭ/БУЙНРЭС | 2021-11-11 | 2022-05-11 | 5 | 458.33 | ПС "Новый Чиркей" 110/10 кВ
ПАО Россети Северный Кавказ» | "Дагэнерго" филиал | Республика Дагестан | 6925 | 35851/2021/ДЭ/ХАСАГЭС | 2021-11-11 | 2022-05-11 | 10 | 458.33 | ПС "Ярык-Cу" 110/10 кВ
ПАО Россети Северный Кавказ» | "Дагэнерго" филиал | Республика Дагестан | 6926 | 35857/2021/ДЭ/КИЗИРЭС | 2021-11-11 | 2022-05-11 | 15 | 458.33 | ПС "ГЩЗ" 110/10 кВ
ПАО Россети Северный Кавказ» | "Дагэнерго" филиал | Республика Дагестан | 6927 | 35848/2021/ДЭ/КАРАРЭС | 2021-11-11 | 2022-05-11 | 10 | 458.33 | ПС Рассвет 110/35/6
ПАО Россети Северный Кавказ» | "Дагэнерго" филиал | Республика Дагестан | 6928 | 36089/2021/ДЭ/ЛЕВАРЭС | 2021-11-10 | 2022-05-10 | 10 | 458.33
ПАО Россети Северный Кавказ» | "Дагэнерго" филиал | Республика Дагестан | 6929 | 36087/2021/ДЭ/ГУМБРЭС | 2021-11-19 | 2022-05-19 | 5 | 2633.85 | ПС "Мехельта" 35/10 кВ
ПАО Россети Северный Кавказ» | "Дагэнерго" филиал | Республика Дагестан | 6930 | 36091/2021/ДЭ/ЛЕВАРЭС | 2021-11-10 | 2022-05-10 | 10 | 458.33
ПАО Россети Северный Кавказ» | "Дагэнерго" филиал | Республика Дагестан | 6931 | 36092/2021/ДЭ/МАХАГЭС | 2021-11-11 | 2022-05-11 | 15 | 458.33 | ПС ГПП 110/35/10
ПАО Россети Северный Кавказ» | "Дагэнерго" филиал | Республика Дагестан | 6932 | 36088/2021/ДЭ/ГУМБРЭС | 2021-11-19 | 2022-05-19 | 5 | 2633.85 | ПС "Тлох" 110/10 кВ
ПАО Россети Северный Кавказ» | "Дагэнерго" филиал | Республика Дагестан | 6933 | 36093/2021/ДЭ/ЛЕВАРЭС | 2021-11-10 | 2022-05-10 | 10 | 458.33 | ПС "Ташкапур" 35/10 кВ
ПАО Россети Северный Кавказ» | "Дагэнерго" филиал | Республика Дагестан | 6934 | 36097/2021/ДЭ/МАХАГЭС | 2021-11-23 | 2022-05-23 | 15 | 458.33 | ПС ГПП 110/35/10
ПАО Россети Северный Кавказ» | "Дагэнерго" филиал | Республика Дагестан | 6935 | 36098/2021/ДЭ/МАХАГЭС | 2021-11-15 | 2022-05-15 | 5 | 458.33 | ПС ГПП 110/35/10
ПАО Россети Северный Кавказ» | "Дагэнерго" филиал | Республика Дагестан | 6936 | 36100/2021/ДЭ/БАБАРЭС | 2021-11-10 | 2022-05-10 | 10 | 458.33 | ПС "Караузек" 35/10 кВ
ПАО Россети Северный Кавказ» | "Дагэнерго" филиал | Республика Дагестан | 6937 | 36102/2021/ДЭ/ЛЕВАРЭС | 2021-11-10 | 2022-05-10 | 10 | 458.33
ПАО Россети Северный Кавказ» | "Дагэнерго" филиал | Республика Дагестан | 6938 | 36103/2021/ДЭ/ЛЕВАРЭС | 2021-11-10 | 2022-05-10 | 10 | 458.33
ПАО Россети Северный Кавказ» | "Дагэнерго" филиал | Республика Дагестан | 6939 | 36104/2021/ДЭ/БАБАРЭС | 2021-11-10 | 2022-05-10 | 10 | 458.33 | ПС "Караузек" 35/10 кВ
ПАО Россети Северный Кавказ» | "Дагэнерго" филиал | Республика Дагестан | 6940 | 36107/2021/ДЭ/ЛЕВАРЭС | 2021-11-10 | 2022-05-10 | 10 | 458.33 | ПС "Ташкапур" 35/10 кВ
ПАО Россети Северный Кавказ» | "Дагэнерго" филиал | Республика Дагестан | 6941 | 36109/2021/ДЭ/БУЙНРЭС | 2021-11-12 | 2022-05-12 | 10 | 458.33 | ПС "Халимбекаул" 35/10 кВ
ПАО Россети Северный Кавказ» | "Дагэнерго" филиал | Республика Дагестан | 6942 | 36111/2021/ДЭ/БУЙНРЭС | 2021-11-12 | 2022-05-12 | 10 | 458.33 | ПС "Халимбекаул" 35/10 кВ
ПАО Россети Северный Кавказ» | "Дагэнерго" филиал | Республика Дагестан | 6943 | 35932/2021/ДЭ/КИЗИРЭС | 2021-11-12 | 2022-05-12 | 10 | 458.33 | ПС "Алмало" 35/10 кВ
ПАО Россети Северный Кавказ» | "Дагэнерго" филиал | Республика Дагестан | 6944 | 35917/2021/ДЭ/ИЗБГЭС | 2021-11-18 | 2022-05-18 | 7 | 458.33 | ПС "Изберг Северная" 110/10 кВ
ПАО Россети Северный Кавказ» | "Дагэнерго" филиал | Республика Дагестан | 6945 | 36118/2021/ДЭ/МАХАГЭС | 2021-11-12 | 2022-05-12 | 15 | 13962.43 | ПС Приморская 110/35/10/6
ПАО Россети Северный Кавказ» | "Дагэнерго" филиал | Республика Дагестан | 6946 | 35916/2021/ДЭ/ИЗБГЭС | 2021-11-18 | 2022-05-18 | 6 | 458.33 | ПС "Изберг Северная" 110/10 кВ
ПАО Россети Северный Кавказ» | "Дагэнерго" филиал | Республика Дагестан | 6947 | 35915/2021/ДЭ/ИЗБГЭС | 2021-11-18 | 2022-05-18 | 6 | 458.33 | ПС "Изберг Северная" 110/10 кВ
ПАО Россети Северный Кавказ» | "Дагэнерго" филиал | Республика Дагестан | 6948 | 36126/2021/ДЭ/МАХАГЭС | 2021-11-15 | 2022-05-15 | 10 | 458.33
ПАО Россети Северный Кавказ» | "Дагэнерго" филиал | Республика Дагестан | 6949 | 35924/2021/ДЭ/ЦЕНТРЭС | 2021-11-11 | 2022-05-11 | 10 | 458.33 | ПС Шамхал 110/35/10
ПАО Россети Северный Кавказ» | "Дагэнерго" филиал | Республика Дагестан | 6950 | 35929/2021/ДЭ/КИЗИРЭС | 2021-11-09 | 2022-05-09 | 15 | 458.33 | ПС "Нечаевка" 35/10 кВ
ПАО Россети Северный Кавказ» | "Дагэнерго" филиал | Республика Дагестан | 6951 | 35921/2021/ДЭ/КИЗИРЭС | 2021-11-09 | 2022-05-09 | 10 | 458.33 | ПС "Нечаевка" 35/10 кВ
ПАО Россети Северный Кавказ» | "Дагэнерго" филиал | Республика Дагестан | 6952 | 35918/2021/ДЭ/БАБАРЭС | 2021-11-30 | 2022-05-30 | 5 | 458.33 | ПС "Бабаюрт" 110/10 кВ
ПАО Россети Северный Кавказ» | "Дагэнерго" филиал | Республика Дагестан | 6953 | 36138/2021/ДЭ/КИЗИРЭС | 2021-11-29 | 2022-05-29 | 10 | 458.33 | ПС "Стальская" 35/6 кВ
ПАО Россети Северный Кавказ» | "Дагэнерго" филиал | Республика Дагестан | 6954 | 35897/2021/ДЭ/МАХАГЭС | 2021-11-30 | 2022-05-30 | 10 | 458.33 | ПС Новая 110/35/6
ПАО Россети Северный Кавказ» | "Дагэнерго" филиал | Республика Дагестан | 6955 | 36140/2021/ДЭ/МАХАГЭС | 2021-11-15 | 2022-05-15 | 5 | 458.33 | ПС Новая 110/35/6
ПАО Россети Северный Кавказ» | "Дагэнерго" филиал | Республика Дагестан | 6956 | 36139/2021/ДЭ/ЛЕВАРЭС | 2021-11-12 | 2022-05-12 | 10 | 458.33
ПАО Россети Северный Кавказ» | "Дагэнерго" филиал | Республика Дагестан | 6957 | 35896/2021/ДЭ/ХАСАРЭС | 2021-11-26 | 2022-05-26 | 15 | 458.33 | ПС "Чагаротар" 35/10 кВ
ПАО Россети Северный Кавказ» | "Дагэнерго" филиал | Республика Дагестан | 6958 | 36141/2021/ДЭ/ЛЕВАРЭС | 2021-11-12 | 2022-05-12 | 10 | 458.33
ПАО Россети Северный Кавказ» | "Дагэнерго" филиал | Республика Дагестан | 6959 | 36142/2021/ДЭ/ЛЕВАРЭС | 2021-11-12 | 2022-05-12 | 10 | 458.33
ПАО Россети Северный Кавказ» | "Дагэнерго" филиал | Республика Дагестан | 6960 | 36145/2021/ДЭ/МАХАГЭС | 2021-11-24 | 2022-05-24 | 10 | 458.33 | ПС Радиоцентр 35/10
ПАО Россети Северный Кавказ» | "Дагэнерго" филиал | Республика Дагестан | 6961 | 36147/2021/ДЭ/ЛЕВАРЭС | 2021-11-12 | 2022-05-12 | 10 | 458.33
ПАО Россети Северный Кавказ» | "Дагэнерго" филиал | Республика Дагестан | 6962 | 36148/2021/ДЭ/ЛЕВАРЭС | 2021-11-12 | 2022-05-12 | 10 | 458.33
ПАО Россети Северный Кавказ» | "Дагэнерго" филиал | Республика Дагестан | 6963 | 36149/2021/ДЭ/ЛЕВАРЭС | 2021-11-12 | 2022-05-12 | 15 | 458.33
ПАО Россети Северный Кавказ» | "Дагэнерго" филиал | Республика Дагестан | 6964 | 36150/2021/ДЭ/МАХАГЭС | 2021-11-12 | 2022-05-12 | 15 | 458.33 | ПС Приморская 110/35/10/6
ПАО Россети Северный Кавказ» | "Дагэнерго" филиал | Республика Дагестан | 6965 | 36167/2021/ДЭ/МАХАГЭС | 2021-11-24 | 2022-05-24 | 10 | 458.33 | ПС Новая 110/35/6
ПАО Россети Северный Кавказ» | "Дагэнерго" филиал | Республика Дагестан | 6966 | 36170/2021/ДЭ/МАХАГЭС | 2021-11-22 | 2022-05-22 | 15 | 458.33 | ПС Компас 110/35/10
ПАО Россети Северный Кавказ» | "Дагэнерго" филиал | Республика Дагестан | 6967 | 36171/2021/ДЭ/МАХАГЭС | 2021-11-16 | 2022-05-16 | 10 | 458.33 | ПС Восточная 110/35/10
ПАО Россети Северный Кавказ» | "Дагэнерго" филиал | Республика Дагестан | 6968 | 36173/2021/ДЭ/МАХАГЭС | 2021-11-24 | 2022-05-24 | 15 | 458.33
ПАО Россети Северный Кавказ» | "Дагэнерго" филиал | Республика Дагестан | 6969 | 36175/2021/ДЭ/МАХАГЭС | 2021-11-24 | 2022-05-24 | 10 | 458.33 | ПС ГПП 110/35/10
ПАО Россети Северный Кавказ» | "Дагэнерго" филиал | Республика Дагестан | 6970 | 36178/2021/ДЭ/МАХАГЭС | 2021-11-16 | 2022-05-16 | 15 | 458.33 | ПС Приморская 110/35/10/6
ПАО Россети Северный Кавказ» | "Дагэнерго" филиал | Республика Дагестан | 6971 | 36181/2021/ДЭ/МАХАГЭС | 2021-11-16 | 2022-05-16 | 15 | 458.33 | ПС ГПП 110/35/10
ПАО Россети Северный Кавказ» | "Дагэнерго" филиал | Республика Дагестан | 6972 | 36182/2021/ДЭ/МАХАГЭС | 2021-11-16 | 2022-05-16 | 5 | 458.33
ПАО Россети Северный Кавказ» | "Дагэнерго" филиал | Республика Дагестан | 6973 | 36184/2021/ДЭ/МАХАГЭС | 2021-11-22 | 2022-05-22 | 15 | 458.33
ПАО Россети Северный Кавказ» | "Дагэнерго" филиал | Республика Дагестан | 6974 | 36183/2021/ДЭ/БУЙНРЭС | 2021-11-15 | 2022-05-15 | 10 | 458.33 | ПС "Казанище" 35/10 кВ
ПАО Россети Северный Кавказ» | "Дагэнерго" филиал | Республика Дагестан | 6975 | 36185/2021/ДЭ/МАХАГЭС | 2021-11-24 | 2022-05-24 | 10 | 458.33 | ПС ГПП 110/35/10
ПАО Россети Северный Кавказ» | "Дагэнерго" филиал | Республика Дагестан | 6976 | 36186/2021/ДЭ/БУЙНРЭС | 2021-11-15 | 2022-05-15 | 10 | 458.33 | ПС "Казанище" 35/10 кВ
ПАО Россети Северный Кавказ» | "Дагэнерго" филиал | Республика Дагестан | 6977 | 36187/2021/ДЭ/МАХАГЭС | 2021-11-16 | 2022-05-16 | 10 | 458.33 | ПС ГПП 110/35/10
ПАО Россети Северный Кавказ» | "Дагэнерго" филиал | Республика Дагестан | 6978 | 36189/2021/ДЭ/БУЙНРЭС | 2021-11-15 | 2022-05-15 | 10 | 458.33 | ПС "Казанище" 35/10 кВ
ПАО Россети Северный Кавказ» | "Дагэнерго" филиал | Республика Дагестан | 6979 | 36180/2021/ДЭ/МАХАГЭС | 2021-11-23 | 2022-05-23 | 10 | 458.33
ПАО Россети Северный Кавказ» | "Дагэнерго" филиал | Республика Дагестан | 6980 | 36190/2021/ДЭ/МАХАГЭС | 2021-11-24 | 2022-05-24 | 15 | 458.33 | ПС ЦПП 110/35/10
ПАО Россети Северный Кавказ» | "Дагэнерго" филиал | Республика Дагестан | 6981 | 36192/2021/ДЭ/БУЙНРЭС | 2021-11-15 | 2022-05-15 | 10 | 458.33 | ПС "Халимбекаул" 35/10 кВ
ПАО Россети Северный Кавказ» | "Дагэнерго" филиал | Республика Дагестан | 6982 | 36174/2021/ДЭ/КАЯКРЭС | 2021-11-17 | 2022-05-17 | 10 | 458.33 | ПС "Каякент" 110/10 кВ
ПАО Россети Северный Кавказ» | "Дагэнерго" филиал | Республика Дагестан | 6983 | 36172/2021/ДЭ/КАЯКРЭС | 2021-11-17 | 2022-05-17 | 10 | 458.33 | ПС "Каякент" 110/10 кВ
ПАО Россети Северный Кавказ» | "Дагэнерго" филиал | Республика Дагестан | 6984 | 36169/2021/ДЭ/КАЯКРЭС | 2021-11-17 | 2022-05-17 | 10 | 458.33 | ПС "Каякент" 110/10 кВ
ПАО Россети Северный Кавказ» | "Дагэнерго" филиал | Республика Дагестан | 6985 | 36195/2021/ДЭ/БУЙНРЭС | 2021-11-15 | 2022-05-15 | 10 | 458.33 | ПС "Халимбекаул" 35/10 кВ
ПАО Россети Северный Кавказ» | "Дагэнерго" филиал | Республика Дагестан | 6986 | 36197/2021/ДЭ/МАХАГЭС | 2021-11-22 | 2022-05-22 | 15 | 458.33
ПАО Россети Северный Кавказ» | "Дагэнерго" филиал | Республика Дагестан | 6987 | 36199/2021/ДЭ/ЛЕВАРЭС | 2021-11-16 | 2022-05-16 | 10 | 458.33
ПАО Россети Северный Кавказ» | "Дагэнерго" филиал | Республика Дагестан | 6988 | 36204/2021/ДЭ/ЛЕВАРЭС | 2021-11-16 | 2022-05-16 | 10 | 458.33
ПАО Россети Северный Кавказ» | "Дагэнерго" филиал | Республика Дагестан | 6989 | 36207/2021/ДЭ/ЛЕВАРЭС | 2021-11-16 | 2022-05-16 | 10 | 458.33
ПАО Россети Северный Кавказ» | "Дагэнерго" филиал | Республика Дагестан | 6990 | 36215/2021/ДЭ/БУЙНРЭС | 2021-11-16 | 2022-05-16 | 10 | 458.33 | ПС "Дженгутай" 35/10 кВ
ПАО Россети Северный Кавказ» | "Дагэнерго" филиал | Республика Дагестан | 6991 | 36217/2021/ДЭ/БАБАРЭС | 2021-11-16 | 2022-05-16 | 10 | 458.33 | ПС "Туршунай" 35/10 кВ
ПАО Россети Северный Кавказ» | "Дагэнерго" филиал | Республика Дагестан | 6992 | 36214/2021/ДЭ/АХТЫРЭС | 2021-11-25 | 2022-05-25 | 10 | 2633.85 | ПС "Усухчай" 110/10 кВ
ПАО Россети Северный Кавказ» | "Дагэнерго" филиал | Республика Дагестан | 6993 | 36219/2021/ДЭ/БАБАРЭС | 2021-11-16 | 2022-05-16 | 10 | 458.33 | ПС "Бабаюрт" 110/10 кВ
ПАО Россети Северный Кавказ» | "Дагэнерго" филиал | Республика Дагестан | 6994 | 36137/2021/ДЭ/КАЯКРЭС | 2021-11-17 | 2022-05-17 | 10 | 458.33 | ПС "Каякент" 110/10 кВ
ПАО Россети Северный Кавказ» | "Дагэнерго" филиал | Республика Дагестан | 6995 | 36226/2021/ДЭ/БАБАРЭС | 2021-11-16 | 2022-05-16 | 10 | 458.33 | ПС "Бабаюрт" 110/10 кВ
ПАО Россети Северный Кавказ» | "Дагэнерго" филиал | Республика Дагестан | 6996 | 36209/2021/ДЭ/ДЕРБРЭС | 2021-11-17 | 2022-05-17 | 3 | 458.33 | ПС "Араблинка" 110/10 кВ
ПАО Россети Северный Кавказ» | "Дагэнерго" филиал | Республика Дагестан | 6997 | 36228/2021/ДЭ/КАСУРЭС | 2021-11-17 | 2022-05-17 | 8 | 458.33 | ПС "Тпиг" 35/10 кВ
ПАО Россети Северный Кавказ» | "Дагэнерго" филиал | Республика Дагестан | 6998 | 36244/2021/ДЭ/БУЙНРЭС | 2021-11-17 | 2022-05-17 | 5 | 458.33 | ПС "Новый Чиркей" 110/10 кВ
ПАО Россети Северный Кавказ» | "Дагэнерго" филиал | Республика Дагестан | 6999 | 36232/2021/ДЭ/СЕВРЭС | 2021-11-18 | 2022-05-18 | 40 | 13962.43 | ПС "Дубки" 35/6 кВ
ПАО Россети Северный Кавказ» | "Дагэнерго" филиал | Республика Дагестан | 7000 | 36245/2021/ДЭ/МАХАГЭС | 2021-11-18 | 2022-05-18 | 15 | 458.33 | ПС ГПП 110/35/10
ПАО Россети Северный Кавказ» | "Дагэнерго" филиал | Республика Дагестан | 7001 | 36250/2021/ДЭ/МАХАГЭС | 2021-11-19 | 2022-05-19 | 10 | 458.33 | ПС Новая 110/35/6
ПАО Россети Северный Кавказ» | "Дагэнерго" филиал | Республика Дагестан | 7002 | 36254/2021/ДЭ/БАБАРЭС | 2021-11-17 | 2022-05-17 | 10 | 458.33 | ПС "Бабаюрт" 110/10 кВ
ПАО Россети Северный Кавказ» | "Дагэнерго" филиал | Республика Дагестан | 7003 | 36177/2021/ДЭ/КАЯКРЭС | 2021-11-17 | 2022-05-17 | 10 | 458.33 | ПС "Каякент" 110/10 кВ
ПАО Россети Северный Кавказ» | "Дагэнерго" филиал | Республика Дагестан | 7004 | 36239/2021/ДЭ/КАЯКРЭС | 2021-11-17 | 2022-05-17 | 10 | 458.33 | ПС "Капкаякент" 35/10 кВ
ПАО Россети Северный Кавказ» | "Дагэнерго" филиал | Республика Дагестан | 7005 | 36263/2021/ДЭ/ЛЕВАРЭС | 2021-11-18 | 2022-05-18 | 10 | 458.33
ПАО Россети Северный Кавказ» | "Дагэнерго" филиал | Республика Дагестан | 7006 | 36265/2021/ДЭ/ЦУМАРЭС | 2021-11-18 | 2022-05-18 | 10 | 458.33 | ПС "Эчеда" 35/10 кВ
ПАО Россети Северный Кавказ» | "Дагэнерго" филиал | Республика Дагестан | 7007 | 36260/2021/ДЭ/ГУНИРЭС | 2021-11-19 | 2022-05-19 | 5 | 2633.85 | ПС "Карадах" 110/10 кВ
ПАО Россети Северный Кавказ» | "Дагэнерго" филиал | Республика Дагестан | 7008 | 36266/2021/ДЭ/ЛЕВАРЭС | 2021-11-18 | 2022-05-18 | 10 | 458.33
ПАО Россети Северный Кавказ» | "Дагэнерго" филиал | Республика Дагестан | 7009 | 36269/2021/ДЭ/ЛЕВАРЭС | 2021-11-18 | 2022-05-18 | 10 | 458.33 | ПС "Цудахар" 35/10 кВ
ПАО Россети Северный Кавказ» | "Дагэнерго" филиал | Республика Дагестан | 7010 | 36270/2021/ДЭ/ЦУМАРЭС | 2021-11-18 | 2022-05-18 | 15 | 458.33 | ПС "Шаури" 35/10 кВ
ПАО Россети Северный Кавказ» | "Дагэнерго" филиал | Республика Дагестан | 7011 | 36267/2021/ДЭ/КАРАРЭС | 2021-11-30 | 2022-05-30 | 10 | 2633.85 | ПС Рассвет 110/35/6
ПАО Россети Северный Кавказ» | "Дагэнерго" филиал | Республика Дагестан | 7012 | 36272/2021/ДЭ/ЦУМАРЭС | 2021-11-18 | 2022-05-18 | 10 | 458.33 | ПС "Эчеда" 35/10 кВ
ПАО Россети Северный Кавказ» | "Дагэнерго" филиал | Республика Дагестан | 7013 | 36273/2021/ДЭ/ЛЕВАРЭС | 2021-11-18 | 2022-05-18 | 10 | 458.33 | ПС "Ташкапур" 35/10 кВ
ПАО Россети Северный Кавказ» | "Дагэнерго" филиал | Республика Дагестан | 7014 | 36275/2021/ДЭ/КИЗИРЭС | 2021-11-18 | 2022-05-18 | 15 | 458.33 | ПС "Гулькутан" 35/10 кВ
ПАО Россети Северный Кавказ» | "Дагэнерго" филиал | Республика Дагестан | 7015 | 36283/2021/ДЭ/БАБАРЭС | 2021-11-18 | 2022-05-18 | 10 | 458.33 | ПС "Бабаюрт" 110/10 кВ
ПАО Россети Северный Кавказ» | "Дагэнерго" филиал | Республика Дагестан | 7016 | 36288/2021/ДЭ/БАБАРЭС | 2021-11-18 | 2022-05-18 | 10 | 458.33 | ПС "Бабаюрт" 110/10 кВ
ПАО Россети Северный Кавказ» | "Дагэнерго" филиал | Республика Дагестан | 7017 | 36289/2021/ДЭ/КАЯКРЭС | 2021-11-23 | 2022-05-23 | 10 | 458.33 | ПС "Каякент" 110/10 кВ
ПАО Россети Северный Кавказ» | "Дагэнерго" филиал | Республика Дагестан | 7018 | 36294/2021/ДЭ/КИЗИРЭС | 2021-11-18 | 2022-05-18 | 15 | 458.33 | ПС "Гулькутан" 35/10 кВ
ПАО Россети Северный Кавказ» | "Дагэнерго" филиал | Республика Дагестан | 7019 | 36297/2021/ДЭ/БАБАРЭС | 2021-11-18 | 2022-05-18 | 10 | 458.33 | ПС "Свердлова" 35/10 кВ
ПАО Россети Северный Кавказ» | "Дагэнерго" филиал | Республика Дагестан | 7020 | 36296/2021/ДЭ/КАЯКРЭС | 2021-11-23 | 2022-05-23 | 10 | 458.33 | ПС "Каякент" 110/10 кВ
ПАО Россети Северный Кавказ» | "Дагэнерго" филиал | Республика Дагестан | 7021 | 36261/2021/ДЭ/ХАСАРЭС | 2021-11-24 | 2022-05-24 | 5 | 458.33 | ПС "Костек" 35/10 кВ
ПАО Россети Северный Кавказ» | "Дагэнерго" филиал | Республика Дагестан | 7022 | 36303/2021/ДЭ/КАЯКРЭС | 2021-11-23 | 2022-05-23 | 10 | 458.33 | ПС "Каякент" 110/10 кВ
ПАО Россети Северный Кавказ» | "Дагэнерго" филиал | Республика Дагестан | 7023 | 36242/2021/ДЭ/ЦЕНТРЭС | 2021-11-30 | 2022-05-30 | 15 | 458.33 | ПС Алмало 35/10/6
ПАО Россети Северный Кавказ» | "Дагэнерго" филиал | Республика Дагестан | 7024 | 36240/2021/ДЭ/КИЗЛРЭС | 2021-11-30 | 2022-05-30 | 10 | 458.33 | ПС "Кизляр-2" 110/10 кВ
ПАО Россети Северный Кавказ» | "Дагэнерго" филиал | Республика Дагестан | 7025 | 36238/2021/ДЭ/ХАСАГЭС | 2021-11-30 | 2022-05-30 | 5 | 458.33 | ПС "Ярык-Cу" 110/10 кВ
ПАО Россети Северный Кавказ» | "Дагэнерго" филиал | Республика Дагестан | 7026 | 36311/2021/ДЭ/ЛЕВАРЭС | 2021-11-19 | 2022-05-19 | 10 | 458.33 | ПС "Ташкапур" 35/10 кВ
ПАО Россети Северный Кавказ» | "Дагэнерго" филиал | Республика Дагестан | 7027 | 36314/2021/ДЭ/МАХАГЭС | 2021-11-22 | 2022-05-22 | 10 | 458.33 | ПС Восточная 110/35/10
ПАО Россети Северный Кавказ» | "Дагэнерго" филиал | Республика Дагестан | 7028 | 36237/2021/ДЭ/СЕВРЭС | 2021-11-26 | 2022-05-26 | 15 | 458.33 | ПС "Дылым" 110/10 кВ
ПАО Россети Северный Кавказ» | "Дагэнерго" филиал | Республика Дагестан | 7029 | 36235/2021/ДЭ/ХАСАГЭС | 2021-11-30 | 2022-05-30 | 10 | 458.33 | ПС "Ярык-Cу" 110/10 кВ
ПАО Россети Северный Кавказ» | "Дагэнерго" филиал | Республика Дагестан | 7030 | 36322/2021/ДЭ/ЛЕВАРЭС | 2021-11-19 | 2022-05-19 | 10 | 458.33 | ПС "Ташкапур" 35/10 кВ
ПАО Россети Северный Кавказ» | "Дагэнерго" филиал | Республика Дагестан | 7031 | 36234/2021/ДЭ/ХАСАГЭС | 2021-11-09 | 2022-05-09 | 15 | 458.33 | ПС "Акташ" 110/10 кВ
ПАО Россети Северный Кавказ» | "Дагэнерго" филиал | Республика Дагестан | 7032 | 36324/2021/ДЭ/КИЗИРЭС | 2021-11-19 | 2022-05-19 | 15 | 458.33 | ПС "Шамхал-Янгиюрт" 35/10 кВ
ПАО Россети Северный Кавказ» | "Дагэнерго" филиал | Республика Дагестан | 7033 | 36233/2021/ДЭ/ЦЕНТРЭС | 2021-11-29 | 2022-05-29 | 6 | 458.33 | ПС Шамхал 110/35/10
ПАО Россети Северный Кавказ» | "Дагэнерго" филиал | Республика Дагестан | 7034 | 36325/2021/ДЭ/КАСУРЭС | 2021-11-19 | 2022-05-19 | 8 | 458.33 | ПС "Набережная" 35/10 кВ
ПАО Россети Северный Кавказ» | "Дагэнерго" филиал | Республика Дагестан | 7035 | 36342/2021/ДЭ/МАГАРЭС | 2021-11-20 | 2022-05-20 | 10 | 458.33 | ПС "Тагиркент" 110/10 кВ
ПАО Россети Северный Кавказ» | "Дагэнерго" филиал | Республика Дагестан | 7036 | 36343/2021/ДЭ/МАГАРЭС | 2021-11-20 | 2022-05-20 | 10 | 458.33 | ПС "Магарамкент" 110/10 кВ
ПАО Россети Северный Кавказ» | "Дагэнерго" филиал | Республика Дагестан | 7037 | 36344/2021/ДЭ/МАГАРЭС | 2021-11-20 | 2022-05-20 | 10 | 458.33 | ПС "Тагиркент" 110/10 кВ
ПАО Россети Северный Кавказ» | "Дагэнерго" филиал | Республика Дагестан | 7038 | 36345/2021/ДЭ/МАГАРЭС | 2021-01-25 | 2021-07-25 | 10 | 458.33 | ПС "Советская" 110/10 кВ
ПАО Россети Северный Кавказ» | "Дагэнерго" филиал | Республика Дагестан | 7039 | 36349/2021/ДЭ/ЛЕВАРЭС | 2021-11-22 | 2022-05-22 | 10 | 458.33 | ПС "Цудахар" 35/10 кВ
ПАО Россети Северный Кавказ» | "Дагэнерго" филиал | Республика Дагестан | 7040 | 36350/2021/ДЭ/МАХАГЭС | 2021-11-25 | 2022-05-25 | 15 | 458.33 | ПС ГПП 110/35/10
ПАО Россети Северный Кавказ» | "Дагэнерго" филиал | Республика Дагестан | 7041 | 36352/2021/ДЭ/ЛЕВАРЭС | 2021-11-22 | 2022-05-22 | 10 | 458.33
ПАО Россети Северный Кавказ» | "Дагэнерго" филиал | Республика Дагестан | 7042 | 36353/2021/ДЭ/МАХАГЭС | 2021-11-22 | 2022-05-22 | 10 | 458.33 | ПС Юго-Восточная 110/35/10
ПАО Россети Северный Кавказ» | "Дагэнерго" филиал | Республика Дагестан | 7043 | 36354/2021/ДЭ/ЛЕВАРЭС | 2021-11-22 | 2022-05-22 | 10 | 458.33
ПАО Россети Северный Кавказ» | "Дагэнерго" филиал | Республика Дагестан | 7044 | 36358/2021/ДЭ/МАХАГЭС | 2021-11-23 | 2022-05-23 | 10 | 458.33 | ПС Махачкала - 1 110/35/10
ПАО Россети Северный Кавказ» | "Дагэнерго" филиал | Республика Дагестан | 7045 | 36360/2021/ДЭ/МАХАГЭС | 2021-11-24 | 2022-05-24 | 10 | 458.33 | ПС Махачкала - 1 110/35/10
ПАО Россети Северный Кавказ» | "Дагэнерго" филиал | Республика Дагестан | 7046 | 36361/2021/ДЭ/МАХАГЭС | 2021-11-24 | 2022-05-24 | 15 | 458.33
ПАО Россети Северный Кавказ» | "Дагэнерго" филиал | Республика Дагестан | 7047 | 36362/2021/ДЭ/МАХАГЭС | 2021-11-24 | 2022-05-24 | 15 | 458.33 | ПС ЦПП 110/35/10
ПАО Россети Северный Кавказ» | "Дагэнерго" филиал | Республика Дагестан | 7048 | 36363/2021/ДЭ/МАХАГЭС | 2021-11-22 | 2022-05-22 | 10 | 458.33 | ПС Новая 110/35/6
ПАО Россети Северный Кавказ» | "Дагэнерго" филиал | Республика Дагестан | 7049 | 36365/2021/ДЭ/МАХАГЭС | 2021-11-24 | 2022-05-24 | 15 | 458.33 | ПС Новая 110/35/6
ПАО Россети Северный Кавказ» | "Дагэнерго" филиал | Республика Дагестан | 7050 | 36347/2021/ДЭ/МАХАГЭС | 2021-11-22 | 2022-05-22 | 10 | 458.33 | ПС Тепличный Комбинат 35/10
ПАО Россети Северный Кавказ» | "Дагэнерго" филиал | Республика Дагестан | 7051 | 36351/2021/ДЭ/МАХАГЭС | 2021-11-25 | 2022-05-25 | 60 | 2633.85
ПАО Россети Северный Кавказ» | "Дагэнерго" филиал | Республика Дагестан | 7052 | 36377/2021/ДЭ/КАЯКРЭС | 2021-11-23 | 2022-05-23 | 10 | 458.33 | ПС "Каякент" 110/10 кВ
ПАО Россети Северный Кавказ» | "Дагэнерго" филиал | Республика Дагестан | 7053 | 36373/2021/ДЭ/КАЯКРЭС | 2021-11-23 | 2022-05-23 | 10 | 458.33 | ПС "Капкаякент" 35/10 кВ
ПАО Россети Северный Кавказ» | "Дагэнерго" филиал | Республика Дагестан | 7054 | 36370/2021/ДЭ/КАЯКРЭС | 2021-11-23 | 2022-05-23 | 10 | 458.33 | ПС "Каякент" 110/10 кВ
ПАО Россети Северный Кавказ» | "Дагэнерго" филиал | Республика Дагестан | 7055 | 36355/2021/ДЭ/КАЯКРЭС | 2021-11-23 | 2022-05-23 | 10 | 458.33 | ПС "Каякент" 110/10 кВ
ПАО Россети Северный Кавказ» | "Дагэнерго" филиал | Республика Дагестан | 7056 | 36348/2021/ДЭ/КАЯКРЭС | 2021-11-23 | 2022-05-23 | 10 | 458.33 | ПС "Каякент" 110/10 кВ
ПАО Россети Северный Кавказ» | "Дагэнерго" филиал | Республика Дагестан | 7057 | 36366/2021/ДЭ/КАЯКРЭС | 2021-11-23 | 2022-05-23 | 10 | 458.33 | ПС "Капкаякент" 35/10 кВ
ПАО Россети Северный Кавказ» | "Дагэнерго" филиал | Республика Дагестан | 7058 | 36336/2021/ДЭ/КАЯКРЭС | 2021-11-23 | 2022-05-23 | 10 | 458.33 | ПС "Капкаякент" 35/10 кВ
ПАО Россети Северный Кавказ» | "Дагэнерго" филиал | Республика Дагестан | 7059 | 36383/2021/ДЭ/ДЕРБРЭС | 2021-11-24 | 2022-05-24 | 10 | 458.33 | ПС "Огни" 110/6 кВ
ПАО Россети Северный Кавказ» | "Дагэнерго" филиал | Республика Дагестан | 7060 | 36387/2021/ДЭ/КИЗЛГЭС | 2021-11-30 | 2022-05-30 | 15 | 458.33 | ПС "Кизляр-1" 110/10 кВ
ПАО Россети Северный Кавказ» | "Дагэнерго" филиал | Республика Дагестан | 7061 | 36388/2021/ДЭ/МАХАГЭС | 2021-11-24 | 2022-05-24 | 15 | 458.33 | ПС Юго-Восточная 110/35/10
ПАО Россети Северный Кавказ» | "Дагэнерго" филиал | Республика Дагестан | 7062 | 36392/2021/ДЭ/МАХАГЭС | 2021-11-24 | 2022-05-24 | 5 | 458.33 | ПС Приморская 110/35/10/6
ПАО Россети Северный Кавказ» | "Дагэнерго" филиал | Республика Дагестан | 7063 | 36393/2021/ДЭ/ЦЕНТРЭС | 2021-11-23 | 2022-05-23 | 10 | 458.33 | ПС Шамхал 110/35/10
ПАО Россети Северный Кавказ» | "Дагэнерго" филиал | Республика Дагестан | 7064 | 36411/2021/ДЭ/ЛЕВАРЭС | 2021-11-24 | 2022-05-24 | 10 | 458.33
ПАО Россети Северный Кавказ» | "Дагэнерго" филиал | Республика Дагестан | 7065 | 36413/2021/ДЭ/ЛЕВАРЭС | 2021-11-24 | 2022-05-24 | 10 | 458.33
ПАО Россети Северный Кавказ» | "Дагэнерго" филиал | Республика Дагестан | 7066 | 36414/2021/ДЭ/МАХАГЭС | 2021-11-26 | 2022-05-26 | 10 | 458.33 | ПС Юго-Восточная 110/35/10
ПАО Россети Северный Кавказ» | "Дагэнерго" филиал | Республика Дагестан | 7067 | 36416/2021/ДЭ/ЛЕВАРЭС | 2021-11-24 | 2022-05-24 | 10 | 458.33
ПАО Россети Северный Кавказ» | "Дагэнерго" филиал | Республика Дагестан | 7068 | 36419/2021/ДЭ/МАХАГЭС | 2021-11-24 | 2022-05-24 | 49 | 13962.43 | ПС Радиоцентр 35/10
ПАО Россети Северный Кавказ» | "Дагэнерго" филиал | Республика Дагестан | 7069 | 36425/2021/ДЭ/МАХАГЭС | 2021-11-29 | 2022-05-29 | 15 | 458.33 | ПС Новая 110/35/6
ПАО Россети Северный Кавказ» | "Дагэнерго" филиал | Республика Дагестан | 7070 | 36426/2021/ДЭ/ХАСАРЭС | 2021-11-29 | 2022-05-29 | 5 | 458.33 | ПС "Ярык-Су" 110/10 кВ
ПАО Россети Северный Кавказ» | "Дагэнерго" филиал | Республика Дагестан | 7071 | 36428/2021/ДЭ/ХАСАРЭС | 2021-11-29 | 2022-05-29 | 5 | 458.33 | ПС "Димитрова" 35/10 кВ
ПАО Россети Северный Кавказ» | "Дагэнерго" филиал | Республика Дагестан | 7072 | 36430/2021/ДЭ/ХАСАРЭС | 2021-11-29 | 2022-05-29 | 5 | 458.33 | ПС "Андрейаул" 35/10 кВ
ПАО Россети Северный Кавказ» | "Дагэнерго" филиал | Республика Дагестан | 7073 | 36432/2021/ДЭ/ХАСАРЭС | 2021-11-29 | 2022-05-29 | 5 | 458.33 | ПС "Куруш" 110/10 кВ
ПАО Россети Северный Кавказ» | "Дагэнерго" филиал | Республика Дагестан | 7074 | 36435/2021/ДЭ/ХАСАРЭС | 2021-11-29 | 2022-05-29 | 5 | 458.33 | ПС "Димитрова" 35/10 кВ
ПАО Россети Северный Кавказ» | "Дагэнерго" филиал | Республика Дагестан | 7075 | 36439/2021/ДЭ/ХАСАРЭС | 2021-11-29 | 2022-05-29 | 5 | 458.33 | ПС "Карланюрт-Тяговая" 110/10 кВ
ПАО Россети Северный Кавказ» | "Дагэнерго" филиал | Республика Дагестан | 7076 | 36444/2021/ДЭ/ХАСАРЭС | 2021-11-29 | 2022-05-29 | 5 | 458.33 | ПС "Карланюрт-Тяговая" 110/10 кВ
ПАО Россети Северный Кавказ» | "Дагэнерго" филиал | Республика Дагестан | 7077 | 36446/2021/ДЭ/ХАСАРЭС | 2021-11-29 | 2022-05-29 | 5 | 458.33 | ПС "Андрейаул" 35/10 кВ
ПАО Россети Северный Кавказ» | "Дагэнерго" филиал | Республика Дагестан | 7078 | 36445/2021/ДЭ/МАХАГЭС | 2021-11-26 | 2022-05-26 | 10 | 458.33 | ПС Приморская 110/35/10/6
ПАО Россети Северный Кавказ» | "Дагэнерго" филиал | Республика Дагестан | 7079 | 36450/2021/ДЭ/ЛЕВАРЭС | 2021-11-25 | 2022-05-25 | 10 | 458.33
ПАО Россети Северный Кавказ» | "Дагэнерго" филиал | Республика Дагестан | 7080 | 36460/2021/ДЭ/ХАСАРЭС | 2021-11-29 | 2022-05-29 | 5 | 458.33 | ПС "Костек" 35/10 кВ
ПАО Россети Северный Кавказ» | "Дагэнерго" филиал | Республика Дагестан | 7081 | 36463/2021/ДЭ/ХАСАРЭС | 2021-11-29 | 2022-05-29 | 5 | 458.33 | ПС "Андрейаул" 35/10 кВ
ПАО Россети Северный Кавказ» | "Дагэнерго" филиал | Республика Дагестан | 7082 | 36465/2021/ДЭ/КИЗЛГЭС | 2021-11-30 | 2022-05-30 | 15 | 458.33 | ПС "Кизляр-1" 110/10 кВ
ПАО Россети Северный Кавказ» | "Дагэнерго" филиал | Республика Дагестан | 7083 | 36467/2021/ДЭ/МАХАГЭС | 2021-11-26 | 2022-05-26 | 10 | 458.33 | ПС Восточная 110/35/10
ПАО Россети Северный Кавказ» | "Дагэнерго" филиал | Республика Дагестан | 7084 | 36433/2021/ДЭ/КАЯКРЭС | 2021-11-29 | 2022-05-29 | 10 | 458.33 | ПС "Каякент" 110/10 кВ
ПАО Россети Северный Кавказ» | "Дагэнерго" филиал | Республика Дагестан | 7085 | 36434/2021/ДЭ/КАЯКРЭС | 2021-11-29 | 2022-05-29 | 10 | 458.33 | ПС "Каякент" 110/10 кВ
ПАО Россети Северный Кавказ» | "Дагэнерго" филиал | Республика Дагестан | 7086 | 36451/2021/ДЭ/КАЯКРЭС | 2021-11-29 | 2022-05-29 | 10 | 458.33 | ПС "Каякент" 110/10 кВ
ПАО Россети Северный Кавказ» | "Дагэнерго" филиал | Республика Дагестан | 7087 | 36449/2021/ДЭ/КАЯКРЭС | 2021-11-29 | 2022-05-29 | 10 | 458.33 | ПС "Капкаякент" 35/10 кВ
ПАО Россети Северный Кавказ» | "Дагэнерго" филиал | Республика Дагестан | 7088 | 36479/2021/ДЭ/КАЯКРЭС | 2021-11-29 | 2022-05-29 | 10 | 458.33 | ПС "Каякент" 110/10 кВ
ПАО Россети Северный Кавказ» | "Дагэнерго" филиал | Республика Дагестан | 7089 | 36485/2021/ДЭ/ЛЕВАРЭС | 2021-11-26 | 2022-05-26 | 10 | 458.33
ПАО Россети Северный Кавказ» | "Дагэнерго" филиал | Республика Дагестан | 7090 | 36487/2021/ДЭ/ЛЕВАРЭС | 2021-11-26 | 2022-05-26 | 10 | 458.33
ПАО Россети Северный Кавказ» | "Дагэнерго" филиал | Республика Дагестан | 7091 | 36488/2021/ДЭ/МАХАГЭС | 2021-11-29 | 2022-05-29 | 10 | 458.33 | ПС Компас 110/35/10
ПАО Россети Северный Кавказ» | "Дагэнерго" филиал | Республика Дагестан | 7092 | 36490/2021/ДЭ/ЛЕВАРЭС | 2021-11-26 | 2022-05-26 | 10 | 458.33
ПАО Россети Северный Кавказ» | "Дагэнерго" филиал | Республика Дагестан | 7093 | 36494/2021/ДЭ/ХАСАРЭС | 2021-11-29 | 2022-05-29 | 15 | 458.33 | ПС "Дагестан" 35/10 кВ
ПАО Россети Северный Кавказ» | "Дагэнерго" филиал | Республика Дагестан | 7094 | 36500/2021/ДЭ/ЛЕВАРЭС | 2021-11-26 | 2022-05-26 | 10 | 458.33
ПАО Россети Северный Кавказ» | "Дагэнерго" филиал | Республика Дагестан | 7095 | 36506/2021/ДЭ/МАХАГЭС | 2021-11-29 | 2022-05-29 | 10 | 458.33
ПАО Россети Северный Кавказ» | "Дагэнерго" филиал | Республика Дагестан | 7096 | 36508/2021/ДЭ/МАХАГЭС | 2021-11-29 | 2022-05-29 | 10 | 458.33 | ПС Приморская 110/35/10/6
ПАО Россети Северный Кавказ» | "Дагэнерго" филиал | Республика Дагестан | 7097 | 36545/2021/ДЭ/МАХАГЭС | 2021-11-29 | 2022-05-29 | 15 | 458.33 | ПС Восточная 110/35/10
ПАО Россети Северный Кавказ» | "Дагэнерго" филиал | Республика Дагестан | 7098 | 36554/2021/ДЭ/МАХАГЭС | 2021-11-30 | 2022-05-30 | 10 | 458.33 | ПС Махачкала - 1 110/35/10
ПАО Россети Северный Кавказ» | "Дагэнерго" филиал | Республика Дагестан | 7099 | 36556/2021/ДЭ/КАСУРЭС | 2021-11-29 | 2022-05-29 | 5 | 458.33 | ПС "Курах" 110/10 кВ
ПАО Россети Северный Кавказ» | "Дагэнерго" филиал | Республика Дагестан | 7100 | 36562/2021/ДЭ/МАХАГЭС | 2021-11-30 | 2022-05-30 | 10 | 458.33 | ПС Приморская 110/35/10/6
ПАО Россети Северный Кавказ» | "Дагэнерго" филиал | Республика Дагестан | 7101 | 36570/2021/ДЭ/КИЗЛГЭС | 2021-11-30 | 2022-05-30 | 15 | 458.33 | ПС "Кизляр-2" 110/10 кВ
ПАО Россети Северный Кавказ» | "Дагэнерго" филиал | Республика Дагестан | 7102 | 156/2020/ДЭ/КИЗИРЭС | 2021-06-03 | 2021-12-01 | 40 | 1533.27 | ПС "Нечаевка" 35/10 кВ
ПАО Россети Северный Кавказ» | "Дагэнерго" филиал | Республика Дагестан | 7103 | 191/2020/ДЭ/ТАБАРЭС | 2021-02-25 | 2021-08-25 | 4 | 458.33 | ПС "Хив" 35/10 кВ
ПАО Россети Северный Кавказ» | "Дагэнерго" филиал | Республика Дагестан | 7104 | 167/2020/ДЭ/ДЕРБРЭС | 2021-10-26 | 2022-04-25 | 100 | 1533.27 | ПС "Дербент-Южная" 110/10 кВ
ПАО Россети Северный Кавказ» | "Дагэнерго" филиал | Республика Дагестан | 7105 | 157/2020/ДЭ/ДЕРБРЭС | 2021-10-26 | 2022-04-25 | 40 | 1533.27 | ПС "Дербент-Южная" 110/10 кВ
ПАО Россети Северный Кавказ» | "Дагэнерго" филиал | Республика Дагестан | 7106 | 289/2020/ДЭ/КИЗЛРЭС | 2021-05-06 | 2021-11-03 | 5 | 458.33 | ПС "Кизляр-1" 110/10 кВ
ПАО Россети Северный Кавказ» | "Дагэнерго" филиал | Республика Дагестан | 7107 | 347/2020/ДЭ/КИЗЛРЭС | 2021-05-06 | 2021-11-03 | 5 | 458.33 | ПС "Кизляр-1" 110/10 кВ
ПАО Россети Северный Кавказ» | "Дагэнерго" филиал | Республика Дагестан | 7108 | 355/2020/ДЭ/КИЗЛРЭС | 2021-06-04 | 2021-12-02 | 5 | 458.33 | ПС "Некрасовка" 35/10 кВ
ПАО Россети Северный Кавказ» | "Дагэнерго" филиал | Республика Дагестан | 7109 | 367/2020/ДЭ/КИЗЛРЭС | 2021-03-31 | 2021-09-28 | 5 | 458.33 | ПС "Михеевка" 35/10 кВ
ПАО Россети Северный Кавказ» | "Дагэнерго" филиал | Республика Дагестан | 7110 | 376/2020/ДЭ/КИЗЛРЭС | 2021-03-02 | 2021-09-01 | 5 | 458.33 | ПС "Хуцеевка" 35/10 кВ
ПАО Россети Северный Кавказ» | "Дагэнерго" филиал | Республика Дагестан | 7111 | 282/2020/ДЭ/ХАСАГЭС | 2021-03-26 | 2021-09-23 | 20 | 1533.27 | ПС "Ярык-Cу" 110/10 кВ
ПАО Россети Северный Кавказ» | "Дагэнерго" филиал | Республика Дагестан | 7112 | 283/2020/ДЭ/КАРАРЭС | 2021-06-18 | 2022-12-31 | 150 | 2633.85 | ПС Карабудахкент 110/35/10
ПАО Россети Северный Кавказ» | "Дагэнерго" филиал | Республика Дагестан | 7113 | 524/2020/ДЭ/ЦЕНТРЭС | 2021-06-24 | 2021-12-22 | 10 | 458.33 | ПС Полигон "Солнце" 35/10
ПАО Россети Северный Кавказ» | "Дагэнерго" филиал | Республика Дагестан | 7114 | 521/2020/ДЭ/КИЗЛРЭС | 2021-06-07 | 2021-12-05 | 2.5 | 458.33 | ПС "Хуцеевка" 35/10 кВ
ПАО Россети Северный Кавказ» | "Дагэнерго" филиал | Республика Дагестан | 7115 | 533/2020/ДЭ/ХАСАРЭС | 2021-06-29 | 2021-12-27 | 15 | 458.33 | ПС "Куруш" 110/10 кВ
ПАО Россети Северный Кавказ» | "Дагэнерго" филиал | Республика Дагестан | 7116 | 626/2020/ДЭ/КАРАРЭС | 2021-05-15 | 2022-12-26 | 25 | 1533.27 | ПС Рассвет 110/35/6
ПАО Россети Северный Кавказ» | "Дагэнерго" филиал | Республика Дагестан | 7117 | 631/2020/ДЭ/КИЗЛГЭС | 2021-08-30 | 2022-12-26 | 40 | 1533.27 | ПС "Кизляр-2" 110/10 кВ
ПАО Россети Северный Кавказ» | "Дагэнерго" филиал | Республика Дагестан | 7118 | 680/2020/ДЭ/КИЗЛРЭС | 2021-05-06 | 2021-11-03 | 10 | 458.33 | ПС "Кизляр-2" 110/10 кВ
ПАО Россети Северный Кавказ» | "Дагэнерго" филиал | Республика Дагестан | 7119 | 700/2020/ДЭ/КИЗЛРЭС | 2021-05-27 | 2021-11-24 | 15 | 458.33 | ПС "Брянск" 35/10 кВ
ПАО Россети Северный Кавказ» | "Дагэнерго" филиал | Республика Дагестан | 7120 | 715/2020/ДЭ/КИЗЛРЭС | 2021-05-06 | 2021-11-03 | 10 | 458.33 | ПС "Кизляр-2" 110/10 кВ
ПАО Россети Северный Кавказ» | "Дагэнерго" филиал | Республика Дагестан | 7121 | 750/2020/ДЭ/КИЗЛРЭС | 2021-05-27 | 2021-11-24 | 10 | 458.33 | ПС "Кизляр-2" 110/10 кВ
ПАО Россети Северный Кавказ» | "Дагэнерго" филиал | Республика Дагестан | 7122 | 757/2020/ДЭ/МАХАГЭС | 2021-01-20 | 2021-07-19 | 35 | 1533.27 | ПС Приморская 110/35/10/6
ПАО Россети Северный Кавказ» | "Дагэнерго" филиал | Республика Дагестан | 7123 | 756/2020/ДЭ/КИЗЛРЭС | 2021-05-27 | 2021-11-24 | 10 | 458.33 | ПС "Михеевка" 35/10 кВ
ПАО Россети Северный Кавказ» | "Дагэнерго" филиал | Республика Дагестан | 7124 | 772/2020/ДЭ/ШАМИРЭС | 2021-03-09 | 2021-09-08 | 10 | 458.33 | ПС "Заиб" 110/10 кВ
ПАО Россети Северный Кавказ» | "Дагэнерго" филиал | Республика Дагестан | 7125 | 785/2020/ДЭ/ШАМИРЭС | 2021-03-09 | 2021-09-08 | 10 | 458.33 | ПС "Шамильская" 110/10 кВ
ПАО Россети Северный Кавказ» | "Дагэнерго" филиал | Республика Дагестан | 7126 | 788/2020/ДЭ/ХАСАРЭС | 2021-02-16 | 2021-08-15 | 5 | 458.33
ПАО Россети Северный Кавказ» | "Дагэнерго" филиал | Республика Дагестан | 7127 | 789/2020/ДЭ/ШАМИРЭС | 2021-02-17 | 2021-08-17 | 10 | 458.33 | ПС "Шамильская" 110/10 кВ
ПАО Россети Северный Кавказ» | "Дагэнерго" филиал | Республика Дагестан | 7128 | 790/2020/ДЭ/ХАСАРЭС | 2021-02-16 | 2021-08-15 | 5 | 458.33
ПАО Россети Северный Кавказ» | "Дагэнерго" филиал | Республика Дагестан | 7129 | 800/2020/ДЭ/КИЗЛРЭС | 2021-05-06 | 2021-11-03 | 10 | 458.33 | ПС "Кизляр-1" 110/10 кВ
ПАО Россети Северный Кавказ» | "Дагэнерго" филиал | Республика Дагестан | 7130 | 796/2020/ДЭ/МАХАГЭС | 2021-03-09 | 2021-09-08 | 40 | 1533.27 | ПС ГПП 110/35/10
ПАО Россети Северный Кавказ» | "Дагэнерго" филиал | Республика Дагестан | 7131 | 803/2020/ДЭ/МАХАГЭС | 2021-03-01 | 2022-12-22 | 300 | 1533.27 | ПС Юго-Восточная 110/35/10
ПАО Россети Северный Кавказ» | "Дагэнерго" филиал | Республика Дагестан | 7132 | 886/2020/ДЭ/СЕВРЭС | 2021-02-16 | 2021-08-15 | 10 | 458.33
ПАО Россети Северный Кавказ» | "Дагэнерго" филиал | Республика Дагестан | 7133 | 888/2020/ДЭ/СЕВРЭС | 2021-02-16 | 2021-08-15 | 10 | 458.33
ПАО Россети Северный Кавказ» | "Дагэнерго" филиал | Республика Дагестан | 7134 | 890/2020/ДЭ/СЕВРЭС | 2021-02-17 | 2021-08-16 | 10 | 458.33
ПАО Россети Северный Кавказ» | "Дагэнерго" филиал | Республика Дагестан | 7135 | 892/2020/ДЭ/СЕВРЭС | 2021-02-16 | 2021-08-15 | 10 | 458.33
ПАО Россети Северный Кавказ» | "Дагэнерго" филиал | Республика Дагестан | 7136 | 913/2020/ДЭ/СЕВРЭС | 2021-02-16 | 2021-08-15 | 10 | 458.33
ПАО Россети Северный Кавказ» | "Дагэнерго" филиал | Республика Дагестан | 7137 | 914/2020/ДЭ/ХАСАРЭС | 2021-02-16 | 2021-08-15 | 5 | 458.33
ПАО Россети Северный Кавказ» | "Дагэнерго" филиал | Республика Дагестан | 7138 | 915/2020/ДЭ/ХАСАРЭС | 2021-02-16 | 2021-08-15 | 5 | 458.33
ПАО Россети Северный Кавказ» | "Дагэнерго" филиал | Республика Дагестан | 7139 | 918/2020/ДЭ/ХАСАРЭС | 2021-02-16 | 2021-08-15 | 5 | 458.33
ПАО Россети Северный Кавказ» | "Дагэнерго" филиал | Республика Дагестан | 7140 | 835/2020/ДЭ/ХАСАГЭС | 2021-10-15 | 2022-04-14 | 500 | 1533.27 | ПС "Ярык-Cу" 110/10 кВ
ПАО Россети Северный Кавказ» | "Дагэнерго" филиал | Республика Дагестан | 7141 | 273/2020/ДЭ/ДЕРБРЭС | 2021-10-28 | 2022-12-26 | 50 | 1533.27 | ПС "Белиджи" 110/10 кВ
ПАО Россети Северный Кавказ» | "Дагэнерго" филиал | Республика Дагестан | 7142 | 931/2020/ДЭ/СЕВРЭС | 2021-07-23 | 2022-01-20 | 5 | 458.33
ПАО Россети Северный Кавказ» | "Дагэнерго" филиал | Республика Дагестан | 7143 | 943/2020/ДЭ/СЕВРЭС | 2021-07-26 | 2022-01-23 | 5 | 458.33
ПАО Россети Северный Кавказ» | "Дагэнерго" филиал | Республика Дагестан | 7144 | 961/2020/ДЭ/МАХАГЭС | 2021-03-15 | 2022-12-23 | 150 | 1533.27 | ПС ГПП 110/35/10
ПАО Россети Северный Кавказ» | "Дагэнерго" филиал | Республика Дагестан | 7145 | 969/2020/ДЭ/КИЗЛРЭС | 2021-03-02 | 2021-09-01 | 10 | 458.33 | ПС "Кизляр-1" 110/10 кВ
ПАО Россети Северный Кавказ» | "Дагэнерго" филиал | Республика Дагестан | 7146 | 981/2020/ДЭ/КИЗЛРЭС | 2021-03-17 | 2022-12-28 | 10 | 458.33 | ПС "Кизляр-2" 110/10 кВ
ПАО Россети Северный Кавказ» | "Дагэнерго" филиал | Республика Дагестан | 7147 | 982/2020/ДЭ/КИЗЛРЭС | 2021-03-11 | 2021-09-10 | 10 | 458.33 | ПС "Ст.Серебряковка" 35/10 кВ
ПАО Россети Северный Кавказ» | "Дагэнерго" филиал | Республика Дагестан | 7148 | 986/2020/ДЭ/КИЗЛРЭС | 2021-03-24 | 2021-09-21 | 10 | 458.33 | ПС "Некрасовка" 35/10 кВ
ПАО Россети Северный Кавказ» | "Дагэнерго" филиал | Республика Дагестан | 7149 | 1022/2020/ДЭ/ЛЕВАРЭС | 2021-04-19 | 2021-10-18 | 150 | 1533.27
ПАО Россети Северный Кавказ» | "Дагэнерго" филиал | Республика Дагестан | 7150 | 1025/2020/ДЭ/ИЗБГЭС | 2021-04-14 | 2021-10-12 | 150 | 1533.27 | ПС "Изберг Южная" 110/6 кВ
ПАО Россети Северный Кавказ» | "Дагэнерго" филиал | Республика Дагестан | 7151 | 869/2020/ДЭ/ДЕРБРЭС | 2021-10-29 | 2022-04-28 | 5 | 458.33 | ПС "Джимикент" 35/10 кВ
ПАО Россети Северный Кавказ» | "Дагэнерго" филиал | Республика Дагестан | 7152 | 1057/2020/ДЭ/КИЗЛРЭС | 2021-02-17 | 2021-08-16 | 10 | 458.33 | ПС "Крайновка" 35/10 кВ
ПАО Россети Северный Кавказ» | "Дагэнерго" филиал | Республика Дагестан | 7153 | 1072/2020/ДЭ/КАРАРЭС | 2021-02-09 | 2021-08-08 | 30 | 1533.27 | ПС Гурбуки 35/10
ПАО Россети Северный Кавказ» | "Дагэнерго" филиал | Республика Дагестан | 7154 | 1086/2020/ДЭ/КИЗЛРЭС | 2021-03-11 | 2021-09-10 | 10 | 458.33 | ПС "Кизляр-2" 110/10 кВ
ПАО Россети Северный Кавказ» | "Дагэнерго" филиал | Республика Дагестан | 7155 | 871/2020/ДЭ/КАЯКРЭС | 2021-09-30 | 2022-03-30 | 300 | 1533.27 | ПС "Каякент" 110/10 кВ
ПАО Россети Северный Кавказ» | "Дагэнерго" филиал | Республика Дагестан | 7156 | 1153/2020/ДЭ/КИЗЛРЭС | 2021-05-28 | 2021-11-25 | 10 | 458.33 | ПС "Октябрьская" 110/10 кВ
ПАО Россети Северный Кавказ» | "Дагэнерго" филиал | Республика Дагестан | 7157 | 1160/2020/ДЭ/КИЗЛРЭС | 2021-05-27 | 2021-11-24 | 10 | 458.33 | ПС "Кизляр-2" 110/10 кВ
ПАО Россети Северный Кавказ» | "Дагэнерго" филиал | Республика Дагестан | 7158 | 1162/2020/ДЭ/КИЗЛРЭС | 2021-03-12 | 2021-09-09 | 10 | 458.33 | ПС "Ст.Серебряковка" 35/10 кВ
ПАО Россети Северный Кавказ» | "Дагэнерго" филиал | Республика Дагестан | 7159 | 1181/2020/ДЭ/КИЗЛРЭС | 2021-03-12 | 2021-09-09 | 10 | 458.33 | ПС "Кизляр-1" 110/10 кВ
ПАО Россети Северный Кавказ» | "Дагэнерго" филиал | Республика Дагестан | 7160 | 1199/2020/ДЭ/ХАСАРЭС | 2021-01-22 | 2021-07-21 | 15 | 458.33 | ПС "Куруш" 110/10 кВ
ПАО Россети Северный Кавказ» | "Дагэнерго" филиал | Республика Дагестан | 7161 | 1202/2020/ДЭ/КИЗЛРЭС | 2021-05-28 | 2021-11-25 | 10 | 458.33 | ПС "Октябрьская" 110/10 кВ
ПАО Россети Северный Кавказ» | "Дагэнерго" филиал | Республика Дагестан | 7162 | 1206/2020/ДЭ/КИЗЛРЭС | 2021-08-25 | 2022-02-22 | 15 | 458.33 | ПС "Кизляр-1" 110/10 кВ
ПАО Россети Северный Кавказ» | "Дагэнерго" филиал | Республика Дагестан | 7163 | 1215/2020/ДЭ/КИЗЛРЭС | 2021-03-12 | 2021-09-09 | 10 | 458.33 | ПС "Черняевка" 35/10 кВ
ПАО Россети Северный Кавказ» | "Дагэнерго" филиал | Республика Дагестан | 7164 | 783/2020/ДЭ/КИЗЛРЭС | 2021-03-31 | 2021-09-28 | 10 | 458.33 | ПС "Кизляр-2" 110/10 кВ
ПАО Россети Северный Кавказ» | "Дагэнерго" филиал | Республика Дагестан | 7165 | 1249/2020/ДЭ/КИЗЛРЭС | 2021-06-15 | 2022-12-28 | 15 | 458.33 | ПС "Кизляр-2" 110/10 кВ
ПАО Россети Северный Кавказ» | "Дагэнерго" филиал | Республика Дагестан | 7166 | 1256/2020/ДЭ/АХТЫРЭС | 2021-08-26 | 2022-02-23 | 10 | 458.33 | ПС "Заря" 35/10 кВ
ПАО Россети Северный Кавказ» | "Дагэнерго" филиал | Республика Дагестан | 7167 | 1359/2020/ДЭ/КИЗЛРЭС | 2021-05-06 | 2021-11-03 | 10 | 458.33 | ПС "Октябрьская" 110/10 кВ
ПАО Россети Северный Кавказ» | "Дагэнерго" филиал | Республика Дагестан | 7168 | 1350/2020/ДЭ/КИЗЛРЭС | 2021-06-04 | 2021-12-02 | 10 | 458.33 | ПС "Черняевка" 35/10 кВ
ПАО Россети Северный Кавказ» | "Дагэнерго" филиал | Республика Дагестан | 7169 | 1428/2020/ДЭ/КАСУРЭС | 2021-07-13 | 2022-01-10 | 160 | 1533.27 | ПС "Кировская" 35/10 кВ
ПАО Россети Северный Кавказ» | "Дагэнерго" филиал | Республика Дагестан | 7170 | 1430/2020/ДЭ/КИЗЛРЭС | 2021-06-04 | 2021-12-02 | 10 | 458.33 | ПС "Хуцеевка" 35/10 кВ
ПАО Россети Северный Кавказ» | "Дагэнерго" филиал | Республика Дагестан | 7171 | 1395/2020/ДЭ/ДЕРБРЭС | 2021-06-03 | 2022-12-27 | 600 | 1533.27 | ПС "Дербент-Южная" 110/10 кВ
ПАО Россети Северный Кавказ» | "Дагэнерго" филиал | Республика Дагестан | 7172 | 1436/2020/ДЭ/ДЕРБРЭС | 2021-10-26 | 2022-12-27 | 5 | 458.33 | ПС "Мамедкала" 110/10 кВ
ПАО Россети Северный Кавказ» | "Дагэнерго" филиал | Республика Дагестан | 7173 | 1435/2020/ДЭ/ДЕРБРЭС | 2021-10-26 | 2022-12-27 | 7 | 458.33 | ПС "Мамедкала" 110/10 кВ
ПАО Россети Северный Кавказ» | "Дагэнерго" филиал | Республика Дагестан | 7174 | 1434/2020/ДЭ/ДЕРБРЭС | 2021-10-26 | 2022-12-27 | 10 | 458.33 | ПС "Джимикент" 35/10 кВ
ПАО Россети Северный Кавказ» | "Дагэнерго" филиал | Республика Дагестан | 7175 | 1432/2020/ДЭ/ДЕРБРЭС | 2021-10-26 | 2022-12-27 | 5 | 458.33 | ПС "Мамедкала" 110/10 кВ
ПАО Россети Северный Кавказ» | "Дагэнерго" филиал | Республика Дагестан | 7176 | 1448/2020/ДЭ/КИЗЛРЭС | 2021-03-11 | 2021-09-10 | 10 | 458.33 | ПС "Хуцеевка" 35/10 кВ
ПАО Россети Северный Кавказ» | "Дагэнерго" филиал | Республика Дагестан | 7177 | 1460/2020/ДЭ/КИЗЛРЭС | 2021-03-24 | 2021-09-21 | 10 | 458.33 | ПС "Кизляр-1" 110/10 кВ
ПАО Россети Северный Кавказ» | "Дагэнерго" филиал | Республика Дагестан | 7178 | 1170/2020/ДЭ/ХУНЗРЭС | 2021-01-29 | 2021-07-29 | 0.02 | 1533.27 | ПС "Хунзах" 110/10 кВ
ПАО Россети Северный Кавказ» | "Дагэнерго" филиал | Республика Дагестан | 7179 | 1168/2020/ДЭ/ХУНЗРЭС | 2021-01-29 | 2021-07-29 | 0.02 | 458.33 | ПС "Хунзах" 110/10 кВ
ПАО Россети Северный Кавказ» | "Дагэнерго" филиал | Республика Дагестан | 7180 | 1471/2020/ДЭ/КИЗЛРЭС | 2021-05-07 | 2021-11-04 | 10 | 458.33 | ПС "Кизляр-1" 110/10 кВ
ПАО Россети Северный Кавказ» | "Дагэнерго" филиал | Республика Дагестан | 7181 | 1499/2020/ДЭ/КИЗЛРЭС | 2021-05-08 | 2021-11-05 | 10 | 458.33 | ПС "Кизляр-2" 110/10 кВ
ПАО Россети Северный Кавказ» | "Дагэнерго" филиал | Республика Дагестан | 7182 | 1555/2020/ДЭ/ХАСАРЭС | 2021-03-23 | 2021-09-22 | 5 | 458.33
ПАО Россети Северный Кавказ» | "Дагэнерго" филиал | Республика Дагестан | 7183 | 1520/2020/ДЭ/СЕВРЭС | 2021-03-03 | 2021-09-02 | 15 | 458.33 | ПС "Новокули" 35/10 кВ
ПАО Россети Северный Кавказ» | "Дагэнерго" филиал | Республика Дагестан | 7184 | 1590/2020/ДЭ/ХАСАРЭС | 2021-06-24 | 2021-12-22 | 5 | 458.33
ПАО Россети Северный Кавказ» | "Дагэнерго" филиал | Республика Дагестан | 7185 | 1595/2020/ДЭ/ХАСАРЭС | 2021-06-24 | 2021-12-22 | 5 | 458.33
ПАО Россети Северный Кавказ» | "Дагэнерго" филиал | Республика Дагестан | 7186 | 1597/2020/ДЭ/СЕВРЭС | 2021-06-23 | 2021-12-21 | 5 | 458.33
ПАО Россети Северный Кавказ» | "Дагэнерго" филиал | Республика Дагестан | 7187 | 1598/2020/ДЭ/СЕВРЭС | 2021-06-23 | 2021-12-21 | 5 | 458.33
ПАО Россети Северный Кавказ» | "Дагэнерго" филиал | Республика Дагестан | 7188 | 1556/2020/ДЭ/ХАСАРЭС | 2021-03-23 | 2021-09-22 | 5 | 458.33
ПАО Россети Северный Кавказ» | "Дагэнерго" филиал | Республика Дагестан | 7189 | 1616/2020/ДЭ/ХАСАРЭС | 2021-06-24 | 2021-12-22 | 5 | 458.33
ПАО Россети Северный Кавказ» | "Дагэнерго" филиал | Республика Дагестан | 7190 | 1618/2020/ДЭ/ХАСАРЭС | 2021-06-24 | 2021-12-22 | 5 | 458.33
ПАО Россети Северный Кавказ» | "Дагэнерго" филиал | Республика Дагестан | 7191 | 1636/2020/ДЭ/КИЗЛРЭС | 2021-01-13 | 2022-12-28 | 15 | 458.33 | ПС "Александрия" 110/10 кВ
ПАО Россети Северный Кавказ» | "Дагэнерго" филиал | Республика Дагестан | 7192 | 1679/2020/ДЭ/МАХАГЭС | 2021-01-29 | 2022-12-23 | 5 | 458.33 | ПС ГПП 110/35/10
ПАО Россети Северный Кавказ» | "Дагэнерго" филиал | Республика Дагестан | 7193 | 1684/2020/ДЭ/ХАСАРЭС | 2021-06-24 | 2021-12-22 | 5 | 458.33
ПАО Россети Северный Кавказ» | "Дагэнерго" филиал | Республика Дагестан | 7194 | 1688/2020/ДЭ/ХАСАРЭС | 2021-06-24 | 2021-12-22 | 5 | 458.33
ПАО Россети Северный Кавказ» | "Дагэнерго" филиал | Республика Дагестан | 7195 | 1700/2020/ДЭ/ХАСАРЭС | 2021-06-24 | 2021-12-22 | 5 | 458.33
ПАО Россети Северный Кавказ» | "Дагэнерго" филиал | Республика Дагестан | 7196 | 1703/2020/ДЭ/ХАСАРЭС | 2021-06-24 | 2021-12-22 | 5 | 458.33
ПАО Россети Северный Кавказ» | "Дагэнерго" филиал | Республика Дагестан | 7197 | 1710/2020/ДЭ/ХАСАРЭС | 2021-06-24 | 2021-12-22 | 5 | 458.33
ПАО Россети Северный Кавказ» | "Дагэнерго" филиал | Республика Дагестан | 7198 | 1711/2020/ДЭ/ХАСАРЭС | 2021-06-24 | 2021-12-22 | 5 | 458.33
ПАО Россети Северный Кавказ» | "Дагэнерго" филиал | Республика Дагестан | 7199 | 1712/2020/ДЭ/ХАСАРЭС | 2021-06-24 | 2021-12-22 | 5 | 458.33
ПАО Россети Северный Кавказ» | "Дагэнерго" филиал | Республика Дагестан | 7200 | 1716/2020/ДЭ/СЕВРЭС | 2021-06-23 | 2021-12-21 | 5 | 458.33
ПАО Россети Северный Кавказ» | "Дагэнерго" филиал | Республика Дагестан | 7201 | 1717/2020/ДЭ/ХАСАРЭС | 2021-06-24 | 2021-12-22 | 5 | 458.33
ПАО Россети Северный Кавказ» | "Дагэнерго" филиал | Республика Дагестан | 7202 | 1719/2020/ДЭ/ХАСАРЭС | 2021-06-24 | 2021-12-22 | 5 | 458.33
ПАО Россети Северный Кавказ» | "Дагэнерго" филиал | Республика Дагестан | 7203 | 1723/2020/ДЭ/ХАСАРЭС | 2021-06-24 | 2021-12-22 | 10 | 458.33
ПАО Россети Северный Кавказ» | "Дагэнерго" филиал | Республика Дагестан | 7204 | 1724/2020/ДЭ/ХАСАРЭС | 2021-06-24 | 2021-12-22 | 5 | 458.33
ПАО Россети Северный Кавказ» | "Дагэнерго" филиал | Республика Дагестан | 7205 | 1726/2020/ДЭ/ХАСАРЭС | 2021-06-24 | 2021-12-22 | 5 | 458.33
ПАО Россети Северный Кавказ» | "Дагэнерго" филиал | Республика Дагестан | 7206 | 1731/2020/ДЭ/ХАСАРЭС | 2021-06-24 | 2021-12-22 | 5 | 458.33
ПАО Россети Северный Кавказ» | "Дагэнерго" филиал | Республика Дагестан | 7207 | 1733/2020/ДЭ/ХАСАРЭС | 2021-06-24 | 2021-12-22 | 5 | 458.33
ПАО Россети Северный Кавказ» | "Дагэнерго" филиал | Республика Дагестан | 7208 | 1748/2020/ДЭ/ХАСАРЭС | 2021-03-23 | 2021-09-22 | 5 | 458.33
ПАО Россети Северный Кавказ» | "Дагэнерго" филиал | Республика Дагестан | 7209 | 1799/2020/ДЭ/КИЗЛРЭС | 2021-03-02 | 2021-08-30 | 10 | 458.33 | ПС "Кизляр-2" 110/10 кВ
ПАО Россети Северный Кавказ» | "Дагэнерго" филиал | Республика Дагестан | 7210 | 1804/2020/ДЭ/МАХАГЭС | 2021-01-12 | 2021-07-11 | 10 | 458.33 | ПС ГПП 110/35/10
ПАО Россети Северный Кавказ» | "Дагэнерго" филиал | Республика Дагестан | 7211 | 1839/2020/ДЭ/КИЗЛРЭС | 2021-03-11 | 2021-09-10 | 10 | 458.33 | ПС "Хуцеевка" 35/10 кВ
ПАО Россети Северный Кавказ» | "Дагэнерго" филиал | Республика Дагестан | 7212 | 1867/2020/ДЭ/ШАМИРЭС | 2021-03-09 | 2021-09-08 | 10 | 458.33 | ПС "Шамильская" 110/10 кВ
ПАО Россети Северный Кавказ» | "Дагэнерго" филиал | Республика Дагестан | 7213 | 1878/2020/ДЭ/ХАСАРЭС | 2021-03-23 | 2021-09-22 | 5 | 458.33
ПАО Россети Северный Кавказ» | "Дагэнерго" филиал | Республика Дагестан | 7214 | 1879/2020/ДЭ/СЕВРЭС | 2021-06-23 | 2021-12-21 | 5 | 458.33
ПАО Россети Северный Кавказ» | "Дагэнерго" филиал | Республика Дагестан | 7215 | 1884/2020/ДЭ/ХАСАРЭС | 2021-03-23 | 2021-09-22 | 5 | 458.33
ПАО Россети Северный Кавказ» | "Дагэнерго" филиал | Республика Дагестан | 7216 | 1885/2020/ДЭ/ХАСАРЭС | 2021-03-23 | 2021-09-22 | 5 | 458.33
ПАО Россети Северный Кавказ» | "Дагэнерго" филиал | Республика Дагестан | 7217 | 1890/2020/ДЭ/КИЗЛРЭС | 2021-03-31 | 2021-09-28 | 10 | 458.33 | ПС "Кизляр-2" 110/10 кВ
ПАО Россети Северный Кавказ» | "Дагэнерго" филиал | Республика Дагестан | 7218 | 1891/2020/ДЭ/КИЗЛРЭС | 2021-03-31 | 2021-09-28 | 10 | 458.33 | ПС "Октябрьская" 110/10 кВ
ПАО Россети Северный Кавказ» | "Дагэнерго" филиал | Республика Дагестан | 7219 | 1899/2020/ДЭ/СЕВРЭС | 2021-03-23 | 2021-09-22 | 5 | 458.33
ПАО Россети Северный Кавказ» | "Дагэнерго" филиал | Республика Дагестан | 7220 | 1893/2020/ДЭ/ДЕРБРЭС | 2021-05-24 | 2021-11-21 | 15 | 458.33 | ПС "Дербент-Южная" 110/10 кВ
ПАО Россети Северный Кавказ» | "Дагэнерго" филиал | Республика Дагестан | 7221 | 1869/2020/ДЭ/УНЦУРЭС | 2021-06-22 | 2021-12-20 | 15 | 458.33 | ПС "Майданское" 110/10 кВ
ПАО Россети Северный Кавказ» | "Дагэнерго" филиал | Республика Дагестан | 7222 | 2061/2020/ДЭ/КИЗЛРЭС | 2021-03-31 | 2021-09-28 | 10 | 458.33 | ПС "Александрия" 110/10 кВ
ПАО Россети Северный Кавказ» | "Дагэнерго" филиал | Республика Дагестан | 7223 | 2081/2020/ДЭ/МАХАГЭС | 2021-02-15 | 2021-08-14 | 100 | 1533.27 | ПС Компас 110/35/10
ПАО Россети Северный Кавказ» | "Дагэнерго" филиал | Республика Дагестан | 7224 | 2084/2020/ДЭ/КИЗЛРЭС | 2021-03-31 | 2021-09-28 | 10 | 458.33 | ПС "Кизляр-2" 110/10 кВ
ПАО Россети Северный Кавказ» | "Дагэнерго" филиал | Республика Дагестан | 7225 | 2153/2020/ДЭ/КИЗЛРЭС | 2021-03-31 | 2021-09-28 | 10 | 458.33 | ПС "Михеевка" 35/10 кВ
ПАО Россети Северный Кавказ» | "Дагэнерго" филиал | Республика Дагестан | 7226 | 2185/2020/ДЭ/КИЗЛРЭС | 2021-05-27 | 2021-11-24 | 10 | 458.33 | ПС "Черняевка" 35/10 кВ
ПАО Россети Северный Кавказ» | "Дагэнерго" филиал | Республика Дагестан | 7227 | 2186/2020/ДЭ/КИЗЛРЭС | 2021-03-11 | 2021-09-10 | 15 | 458.33 | ПС "Черняевка" 35/10 кВ
ПАО Россети Северный Кавказ» | "Дагэнерго" филиал | Республика Дагестан | 7228 | 2193/2020/ДЭ/ШАМИРЭС | 2021-03-09 | 2021-09-08 | 10 | 458.33 | ПС "Гидатль" 110/10 кВ
ПАО Россети Северный Кавказ» | "Дагэнерго" филиал | Республика Дагестан | 7229 | 2213/2020/ДЭ/ШАМИРЭС | 2021-03-09 | 2021-09-08 | 10 | 458.33 | ПС "Шамильская" 110/10 кВ
ПАО Россети Северный Кавказ» | "Дагэнерго" филиал | Республика Дагестан | 7230 | 2235/2020/ДЭ/МАХАГЭС | 2021-04-20 | 2021-10-18 | 100 | 1533.27
ПАО Россети Северный Кавказ» | "Дагэнерго" филиал | Республика Дагестан | 7231 | 2253/2020/ДЭ/ЦЕНТРЭС | 2021-04-02 | 2022-12-31 | 15 | 458.33 | ПС Шамхал 110/35/10
ПАО Россети Северный Кавказ» | "Дагэнерго" филиал | Республика Дагестан | 7232 | 2286/2020/ДЭ/КИЗЛРЭС | 2021-05-07 | 2021-11-04 | 10 | 458.33 | ПС "Кизляр-2" 110/10 кВ
ПАО Россети Северный Кавказ» | "Дагэнерго" филиал | Республика Дагестан | 7233 | 2244/2020/ДЭ/ДЕРБГЭС | 2021-03-18 | 2021-09-17 | 5 | 458.33
ПАО Россети Северный Кавказ» | "Дагэнерго" филиал | Республика Дагестан | 7234 | 2294/2020/ДЭ/КИЗЛРЭС | 2021-05-07 | 2021-11-04 | 10 | 458.33
ПАО Россети Северный Кавказ» | "Дагэнерго" филиал | Республика Дагестан | 7235 | 2227/2020/ДЭ/ДЕРБРЭС | 2021-01-22 | 2021-07-21 | 60 | 1533.27 | ПС "Дербент-Южная" 110/10 кВ
ПАО Россети Северный Кавказ» | "Дагэнерго" филиал | Республика Дагестан | 7236 | 2270/2020/ДЭ/ТАБАРЭС | 2021-08-25 | 2022-02-22 | 3 | 458.33 | ПС "Хучни" 35/10 кВ
ПАО Россети Северный Кавказ» | "Дагэнерго" филиал | Республика Дагестан | 7237 | 2239/2020/ДЭ/МАХАГЭС | 2021-01-11 | 2021-07-11 | 7 | 458.33 | ПС Тепличный Комбинат 35/10
ПАО Россети Северный Кавказ» | "Дагэнерго" филиал | Республика Дагестан | 7238 | 2404/2020/ДЭ/КИЗЛРЭС | 2021-05-06 | 2021-11-03 | 15 | 458.33 | ПС "Б. Арешевка" 35/10 кВ
ПАО Россети Северный Кавказ» | "Дагэнерго" филиал | Республика Дагестан | 7239 | 2434/2020/ДЭ/КИЗЛРЭС | 2021-04-02 | 2021-09-30 | 10 | 458.33 | ПС "Октябрьская" 110/10 кВ
ПАО Россети Северный Кавказ» | "Дагэнерго" филиал | Республика Дагестан | 7240 | 2450/2020/ДЭ/КИЗЛРЭС | 2021-05-07 | 2021-11-04 | 10 | 458.33 | ПС "Черняевка" 35/10 кВ
ПАО Россети Северный Кавказ» | "Дагэнерго" филиал | Республика Дагестан | 7241 | 2457/2020/ДЭ/КИЗЛРЭС | 2021-03-02 | 2021-09-01 | 10 | 458.33 | ПС "Некрасовка" 35/10 кВ
ПАО Россети Северный Кавказ» | "Дагэнерго" филиал | Республика Дагестан | 7242 | 2572/2020/ДЭ/ДЕРБГЭС | 2021-04-20 | 2021-10-18 | 50 | 1533.27 | ПС "Дербент-Западная" 110/6 кВ
ПАО Россети Северный Кавказ» | "Дагэнерго" филиал | Республика Дагестан | 7243 | 2584/2020/ДЭ/ЦУМАРЭС | 2021-06-29 | 2021-12-27 | 8 | 458.33 | ПС "Шаури" 35/10 кВ
ПАО Россети Северный Кавказ» | "Дагэнерго" филиал | Республика Дагестан | 7244 | 2586/2020/ДЭ/ЦУМАРЭС | 2021-06-29 | 2021-12-27 | 8 | 458.33 | ПС "Бежта" 35/10 кВ
ПАО Россети Северный Кавказ» | "Дагэнерго" филиал | Республика Дагестан | 7245 | 2587/2020/ДЭ/ЦУМАРЭС | 2021-06-29 | 2021-12-27 | 8 | 458.33 | ПС "Бежта" 35/10 кВ
ПАО Россети Северный Кавказ» | "Дагэнерго" филиал | Республика Дагестан | 7246 | 2588/2020/ДЭ/ЦУМАРЭС | 2021-06-29 | 2021-12-27 | 8 | 458.33 | ПС "Кидеро" 35/10 кВ
ПАО Россети Северный Кавказ» | "Дагэнерго" филиал | Республика Дагестан | 7247 | 2689/2020/ДЭ/ЦЕНТРЭС | 2021-02-16 | 2021-08-15 | 150 | 1533.27
ПАО Россети Северный Кавказ» | "Дагэнерго" филиал | Республика Дагестан | 7248 | 2713/2020/ДЭ/ЦЕНТРЭС | 2021-01-19 | 2021-07-18 | 40 | 1533.27 | ПС Махачкала - 1 110/35/10
ПАО Россети Северный Кавказ» | "Дагэнерго" филиал | Республика Дагестан | 7249 | 2718/2020/ДЭ/КИЗЛРЭС | 2021-04-02 | 2021-09-30 | 10 | 458.33 | ПС "Кизляр-1" 110/10 кВ
ПАО Россети Северный Кавказ» | "Дагэнерго" филиал | Республика Дагестан | 7250 | 2737/2020/ДЭ/ХАСАРЭС | 2021-01-18 | 2021-07-18 | 5 | 458.33
ПАО Россети Северный Кавказ» | "Дагэнерго" филиал | Республика Дагестан | 7251 | 2780/2020/ДЭ/МАГАРЭС | 2021-07-07 | 2022-01-04 | 30 | 1533.27 | ПС "Морская" 110/10 кВ
ПАО Россети Северный Кавказ» | "Дагэнерго" филиал | Республика Дагестан | 7252 | 2778/2020/ДЭ/ДЕРБГЭС | 2021-01-14 | 2021-07-13 | 150 | 1533.27 | ПС "Дербент-Западная" 110/6 кВ
ПАО Россети Северный Кавказ» | "Дагэнерго" филиал | Республика Дагестан | 7253 | 2777/2020/ДЭ/ТАБАРЭС | 2021-09-06 | 2022-03-06 | 100 | 1533.27 | ПС "Цанак" 35/10 кВ
ПАО Россети Северный Кавказ» | "Дагэнерго" филиал | Республика Дагестан | 7254 | 2776/2020/ДЭ/ТАБАРЭС | 2021-09-06 | 2022-03-06 | 80 | 1533.27 | ПС "Хучни" 35/10 кВ
ПАО Россети Северный Кавказ» | "Дагэнерго" филиал | Республика Дагестан | 7255 | 2775/2020/ДЭ/ТАБАРЭС | 2021-09-06 | 2022-03-06 | 120 | 1533.27 | ПС "Хучни" 35/10 кВ
ПАО Россети Северный Кавказ» | "Дагэнерго" филиал | Республика Дагестан | 7256 | 2774/2020/ДЭ/ТАБАРЭС | 2021-09-06 | 2022-03-06 | 80 | 1533.27 | ПС "Хучни" 35/10 кВ
ПАО Россети Северный Кавказ» | "Дагэнерго" филиал | Республика Дагестан | 7257 | 2809/2020/ДЭ/КИЗЛРЭС | 2021-04-02 | 2021-09-30 | 10 | 458.33 | ПС "Хуцеевка" 35/10 кВ
ПАО Россети Северный Кавказ» | "Дагэнерго" филиал | Республика Дагестан | 7258 | 2827/2020/ДЭ/ХАСАРЭС | 2021-07-27 | 2022-01-24 | 5 | 458.33 | ПС "Дагестан" 35/10 кВ
ПАО Россети Северный Кавказ» | "Дагэнерго" филиал | Республика Дагестан | 7259 | 2838/2020/ДЭ/КИЗЛРЭС | 2021-04-02 | 2021-09-30 | 10 | 458.33 | ПС "Кизляр-1" 110/10 кВ
ПАО Россети Северный Кавказ» | "Дагэнерго" филиал | Республика Дагестан | 7260 | 2853/2020/ДЭ/КИЗЛРЭС | 2021-04-02 | 2021-09-30 | 10 | 458.33 | ПС "Михеевка" 35/10 кВ
ПАО Россети Северный Кавказ» | "Дагэнерго" филиал | Республика Дагестан | 7261 | 2901/2020/ДЭ/КИЗЛРЭС | 2021-04-02 | 2022-12-28 | 10 | 458.33 | ПС "Кизляр-1" 110/10 кВ
ПАО Россети Северный Кавказ» | "Дагэнерго" филиал | Республика Дагестан | 7262 | 2910/2020/ДЭ/ЦЕНТРЭС | 2021-04-12 | 2021-10-11 | 12 | 458.33 | ПС Шамхал 110/35/10
ПАО Россети Северный Кавказ» | "Дагэнерго" филиал | Республика Дагестан | 7263 | 2921/2020/ДЭ/КИЗЛРЭС | 2021-04-02 | 2021-09-30 | 10 | 458.33 | ПС "Кизляр-1" 110/10 кВ
ПАО Россети Северный Кавказ» | "Дагэнерго" филиал | Республика Дагестан | 7264 | 2952/2020/ДЭ/КИЗЛРЭС | 2021-03-24 | 2021-09-21 | 15 | 458.33 | ПС "Кизляр-2" 110/10 кВ
ПАО Россети Северный Кавказ» | "Дагэнерго" филиал | Республика Дагестан | 7265 | 3090/2020/ДЭ/СЕВРЭС | 2021-01-19 | 2021-07-19 | 5 | 458.33 | ПС "Димитров" 35/10 кВ
ПАО Россети Северный Кавказ» | "Дагэнерго" филиал | Республика Дагестан | 7266 | 3093/2020/ДЭ/СЕВРЭС | 2021-01-14 | 2021-07-14 | 5 | 458.33 | ПС "Димитров" 35/10 кВ
ПАО Россети Северный Кавказ» | "Дагэнерго" филиал | Республика Дагестан | 7267 | 3104/2020/ДЭ/СЕВРЭС | 2021-01-20 | 2021-07-20 | 5 | 458.33 | ПС "Димитров" 35/10 кВ
ПАО Россети Северный Кавказ» | "Дагэнерго" филиал | Республика Дагестан | 7268 | 3130/2020/ДЭ/СЕВРЭС | 2021-01-20 | 2021-07-20 | 5 | 458.33 | ПС "Димитров" 35/10 кВ
ПАО Россети Северный Кавказ» | "Дагэнерго" филиал | Республика Дагестан | 7269 | 3133/2020/ДЭ/КИЗЛРЭС | 2021-04-02 | 2021-09-30 | 10 | 458.33 | ПС "Хуцеевка" 35/10 кВ
ПАО Россети Северный Кавказ» | "Дагэнерго" филиал | Республика Дагестан | 7270 | 3136/2020/ДЭ/УНЦУРЭС | 2021-06-22 | 2021-12-20 | 15 | 458.33 | ПС "Новый Ирганай" 110/10 кВ
ПАО Россети Северный Кавказ» | "Дагэнерго" филиал | Республика Дагестан | 7271 | 3162/2020/ДЭ/КИЗЛРЭС | 2021-04-02 | 2021-09-30 | 10 | 458.33 | ПС "Кизляр-1" 110/10 кВ
ПАО Россети Северный Кавказ» | "Дагэнерго" филиал | Республика Дагестан | 7272 | 3171/2020/ДЭ/КИЗЛРЭС | 2021-04-02 | 2021-09-30 | 10 | 458.33 | ПС "Крайновка" 35/10 кВ
ПАО Россети Северный Кавказ» | "Дагэнерго" филиал | Республика Дагестан | 7273 | 3217/2020/ДЭ/КИЗЛРЭС | 2021-04-07 | 2021-10-05 | 10 | 458.33 | ПС "Кизляр-1" 110/10 кВ
ПАО Россети Северный Кавказ» | "Дагэнерго" филиал | Республика Дагестан | 7274 | 3239/2020/ДЭ/КИЗЛРЭС | 2021-03-31 | 2021-09-28 | 10 | 458.33 | ПС "Некрасовка" 35/10 кВ
ПАО Россети Северный Кавказ» | "Дагэнерго" филиал | Республика Дагестан | 7275 | 3318/2020/ДЭ/ХАСАРЭС | 2021-04-20 | 2021-10-18 | 5 | 458.33 | ПС "Дагестан" 35/10 кВ
ПАО Россети Северный Кавказ» | "Дагэнерго" филиал | Республика Дагестан | 7276 | 3338/2020/ДЭ/КИЗЛРЭС | 2021-03-31 | 2021-09-28 | 10 | 458.33 | ПС "Октябрьская" 110/10 кВ
ПАО Россети Северный Кавказ» | "Дагэнерго" филиал | Республика Дагестан | 7277 | 3357/2020/ДЭ/КИЗЛРЭС | 2021-04-02 | 2021-09-30 | 10 | 458.33 | ПС "Кизляр-1" 110/10 кВ
ПАО Россети Северный Кавказ» | "Дагэнерго" филиал | Республика Дагестан | 7278 | 3051/2020/ДЭ/КАСУРЭС | 2021-04-07 | 2021-10-06 | 10 | 458.33 | ПС "Набережная" 35/10 кВ
ПАО Россети Северный Кавказ» | "Дагэнерго" филиал | Республика Дагестан | 7279 | 3550/2020/ДЭ/БУЙНРЭС | 2021-03-02 | 2021-09-01 | 3 | 458.33 | ПС "Новый Чиркей" 110/10 кВ
ПАО Россети Северный Кавказ» | "Дагэнерго" филиал | Республика Дагестан | 7280 | 3599/2020/ДЭ/УНЦУРЭС | 2021-03-02 | 2021-08-30 | 2 | 458.33 | ПС "Новый Ирганай" 110/10 кВ
ПАО Россети Северный Кавказ» | "Дагэнерго" филиал | Республика Дагестан | 7281 | 3474/2020/ДЭ/КУМУРЭС | 2021-02-19 | 2021-08-18 | 15 | 458.33 | ПС "Кумух" 35/10 кВ
ПАО Россети Северный Кавказ» | "Дагэнерго" филиал | Республика Дагестан | 7282 | 3606/2020/ДЭ/КИЗЛРЭС | 2021-04-07 | 2021-10-05 | 10 | 458.33 | ПС "Кизляр-1" 110/10 кВ
ПАО Россети Северный Кавказ» | "Дагэнерго" филиал | Республика Дагестан | 7283 | 3614/2020/ДЭ/КИЗЛРЭС | 2021-04-07 | 2021-10-05 | 10 | 458.33 | ПС "Брянск" 35/10 кВ
ПАО Россети Северный Кавказ» | "Дагэнерго" филиал | Республика Дагестан | 7284 | 3628/2020/ДЭ/КИЗЛРЭС | 2021-04-07 | 2022-12-28 | 10 | 458.33 | ПС "Кизляр-1" 110/10 кВ
ПАО Россети Северный Кавказ» | "Дагэнерго" филиал | Республика Дагестан | 7285 | 3637/2020/ДЭ/КИЗЛРЭС | 2021-04-06 | 2021-10-04 | 10 | 458.33 | ПС "Октябрьская" 110/10 кВ
ПАО Россети Северный Кавказ» | "Дагэнерго" филиал | Республика Дагестан | 7286 | 3639/2020/ДЭ/ХАСАРЭС | 2021-02-22 | 2021-08-21 | 0.2 | 458.33 | ПС "Тяговая" 35/10 кВ
ПАО Россети Северный Кавказ» | "Дагэнерго" филиал | Республика Дагестан | 7287 | 3640/2020/ДЭ/ХАСАРЭС | 2021-03-03 | 2021-09-02 | 0.2 | 1533.27 | ПС "Тяговая" 35/10 кВ
ПАО Россети Северный Кавказ» | "Дагэнерго" филиал | Республика Дагестан | 7288 | 3642/2020/ДЭ/ХАСАРЭС | 2021-03-03 | 2021-09-02 | 0.2 | 1533.27 | ПС "Андрейаул" 35/10 кВ
ПАО Россети Северный Кавказ» | "Дагэнерго" филиал | Республика Дагестан | 7289 | 3735/2020/ДЭ/КИЗИРЭС | 2021-01-26 | 2021-07-25 | 40 | 1533.27 | ПС "Алмало" 35/10 кВ
ПАО Россети Северный Кавказ» | "Дагэнерго" филиал | Республика Дагестан | 7290 | 3748/2020/ДЭ/КИЗЛРЭС | 2021-03-11 | 2021-09-10 | 10 | 458.33 | ПС "Кизляр-2" 110/10 кВ
ПАО Россети Северный Кавказ» | "Дагэнерго" филиал | Республика Дагестан | 7291 | 3750/2020/ДЭ/КИЗЛРЭС | 2021-04-06 | 2021-10-04 | 10 | 458.33 | ПС "Кизляр-2" 110/10 кВ
ПАО Россети Северный Кавказ» | "Дагэнерго" филиал | Республика Дагестан | 7292 | 3509/2020/ДЭ/КУМУРЭС | 2021-04-30 | 2021-10-28 | 50 | 1533.27 | ПС "Кумух" 35/10 кВ
ПАО Россети Северный Кавказ» | "Дагэнерго" филиал | Республика Дагестан | 7293 | 3791/2020/ДЭ/ДАХАРЭС | 2021-02-11 | 2021-08-10 | 4 | 458.33 | ПС "Уркарах-Новая" 35/10 кВ
ПАО Россети Северный Кавказ» | "Дагэнерго" филиал | Республика Дагестан | 7294 | 3812/2020/ДЭ/КИЗЛРЭС | 2021-04-07 | 2021-10-05 | 15 | 458.33 | ПС "Б. Арешевка" 35/10 кВ
ПАО Россети Северный Кавказ» | "Дагэнерго" филиал | Республика Дагестан | 7295 | 3643/2020/ДЭ/КИЗИРЭС | 2021-03-03 | 2021-09-02 | 0.2 | 1533.27 | ПС "Андрейаул" 35/10 кВ
ПАО Россети Северный Кавказ» | "Дагэнерго" филиал | Республика Дагестан | 7296 | 3813/2020/ДЭ/СЕВРЭС | 2021-05-13 | 2021-11-10 | 26 | 12436.62 | ПС "Димитров" 35/10 кВ
ПАО Россети Северный Кавказ» | "Дагэнерго" филиал | Республика Дагестан | 7297 | 3853/2020/ДЭ/КИЗЛРЭС | 2021-05-28 | 2021-11-25 | 10 | 458.33 | ПС "Некрасовка" 35/10 кВ
ПАО Россети Северный Кавказ» | "Дагэнерго" филиал | Республика Дагестан | 7298 | 3876/2020/ДЭ/КАРАРЭС | 2021-11-20 | 2022-05-20 | 10 | 458.33 | ПС Насосная-2 110/35/6
ПАО Россети Северный Кавказ» | "Дагэнерго" филиал | Республика Дагестан | 7299 | 3879/2020/ДЭ/ХАСАРЭС | 2021-03-18 | 2021-09-17 | 6 | 458.33 | ПС "Димитрова" 35/10 кВ
ПАО Россети Северный Кавказ» | "Дагэнерго" филиал | Республика Дагестан | 7300 | 3882/2020/ДЭ/КАРАРЭС | 2021-11-20 | 2022-05-20 | 10 | 458.33 | ПС Карабудахкент 110/35/10
ПАО Россети Северный Кавказ» | "Дагэнерго" филиал | Республика Дагестан | 7301 | 3867/2020/ДЭ/КИЗЛРЭС | 2021-04-07 | 2021-10-05 | 10 | 458.33 | ПС "Ст.Серебряковка" 35/10 кВ
ПАО Россети Северный Кавказ» | "Дагэнерго" филиал | Республика Дагестан | 7302 | 3975/2020/ДЭ/КИЗЛРЭС | 2021-06-04 | 2021-12-02 | 10 | 458.33 | ПС "Черняевка" 35/10 кВ
ПАО Россети Северный Кавказ» | "Дагэнерго" филиал | Республика Дагестан | 7303 | 4022/2020/ДЭ/ХАСАРЭС | 2021-03-18 | 2021-09-17 | 6 | 1533.27 | ПС "Аксай" 110/10 кВ
ПАО Россети Северный Кавказ» | "Дагэнерго" филиал | Республика Дагестан | 7304 | 4025/2020/ДЭ/ХАСАРЭС | 2021-03-18 | 2022-12-30 | 6 | 1533.27 | ПС "Аксай" 110/10 кВ
ПАО Россети Северный Кавказ» | "Дагэнерго" филиал | Республика Дагестан | 7305 | 4037/2020/ДЭ/КИЗЛРЭС | 2021-04-07 | 2021-10-05 | 10 | 458.33 | ПС "Кизляр-1" 110/10 кВ
ПАО Россети Северный Кавказ» | "Дагэнерго" филиал | Республика Дагестан | 7306 | 4088/2020/ДЭ/ХАСАРЭС | 2021-03-18 | 2021-09-17 | 6 | 1533.27 | ПС "Дагестан" 35/10 кВ
ПАО Россети Северный Кавказ» | "Дагэнерго" филиал | Республика Дагестан | 7307 | 4101/2020/ДЭ/ХАСАРЭС | 2021-03-18 | 2021-09-17 | 6 | 1533.27 | ПС "Дружба" 35/10 кВ
ПАО Россети Северный Кавказ» | "Дагэнерго" филиал | Республика Дагестан | 7308 | 4114/2020/ДЭ/ХАСАРЭС | 2021-03-18 | 2021-09-17 | 6 | 1533.27 | ПС "Акбулатюрт" 35/10 кВ
ПАО Россети Северный Кавказ» | "Дагэнерго" филиал | Республика Дагестан | 7309 | 4118/2020/ДЭ/ХАСАРЭС | 2021-03-18 | 2021-09-17 | 6 | 1533.27 | ПС "Акбулатюрт" 35/10 кВ
ПАО Россети Северный Кавказ» | "Дагэнерго" филиал | Республика Дагестан | 7310 | 4078/2020/ДЭ/ДЕРБРЭС | 2021-04-20 | 2021-10-18 | 30 | 12436.62 | ПС "Огни" 110/6 кВ
ПАО Россети Северный Кавказ» | "Дагэнерго" филиал | Республика Дагестан | 7311 | 4079/2020/ДЭ/МАГАРЭС | 2021-01-13 | 2021-07-12 | 15 | 458.33 | ПС "Магарамкент" 110/10 кВ
ПАО Россети Северный Кавказ» | "Дагэнерго" филиал | Республика Дагестан | 7312 | 4181/2020/ДЭ/ДАХАРЭС | 2021-02-11 | 2021-08-10 | 4 | 458.33 | ПС "Уркарах-Новая" 35/10 кВ
ПАО Россети Северный Кавказ» | "Дагэнерго" филиал | Республика Дагестан | 7313 | 4185/2020/ДЭ/ДАХАРЭС | 2021-02-17 | 2021-08-16 | 4 | 458.33 | ПС "Уркарах-Новая" 35/10 кВ
ПАО Россети Северный Кавказ» | "Дагэнерго" филиал | Республика Дагестан | 7314 | 4173/2020/ДЭ/КИЗЛРЭС | 2021-04-09 | 2021-10-07 | 10 | 458.33 | ПС "Кизляр-1" 110/10 кВ
ПАО Россети Северный Кавказ» | "Дагэнерго" филиал | Республика Дагестан | 7315 | 4204/2020/ДЭ/КИЗЛРЭС | 2021-02-17 | 2021-08-17 | 10 | 458.33 | ПС "Кизляр-2" 110/10 кВ
ПАО Россети Северный Кавказ» | "Дагэнерго" филиал | Республика Дагестан | 7316 | 4296/2020/ДЭ/БУЙНРЭС | 2021-01-19 | 2022-12-30 | 14 | 458.33 | ПС "Халимбекаул" 35/10 кВ
ПАО Россети Северный Кавказ» | "Дагэнерго" филиал | Республика Дагестан | 7317 | 4387/2020/ДЭ/МАХАГЭС | 2021-03-22 | 2021-07-21 | 5 | 458.33 | ПС Махачкала - 1 110/35/10
ПАО Россети Северный Кавказ» | "Дагэнерго" филиал | Республика Дагестан | 7318 | 4398/2020/ДЭ/КИЗЛРЭС | 2021-05-28 | 2021-11-25 | 10 | 458.33 | ПС "Октябрьская" 110/10 кВ
ПАО Россети Северный Кавказ» | "Дагэнерго" филиал | Республика Дагестан | 7319 | 4434/2020/ДЭ/КИЗЛРЭС | 2021-03-24 | 2021-09-21 | 10 | 458.33 | ПС "Кизляр-1" 110/10 кВ
ПАО Россети Северный Кавказ» | "Дагэнерго" филиал | Республика Дагестан | 7320 | 4457/2020/ДЭ/ДАХАРЭС | 2021-04-08 | 2021-10-07 | 4 | 458.33 | ПС "Уркарах-Новая" 35/10 кВ
ПАО Россети Северный Кавказ» | "Дагэнерго" филиал | Республика Дагестан | 7321 | 4496/2020/ДЭ/КИЗЛРЭС | 2021-04-06 | 2022-12-28 | 10 | 458.33 | ПС "Александрия" 110/10 кВ
ПАО Россети Северный Кавказ» | "Дагэнерго" филиал | Республика Дагестан | 7322 | 4518/2020/ДЭ/КИЗЛРЭС | 2021-04-09 | 2021-10-07 | 10 | 458.33 | ПС "Октябрьская" 110/10 кВ
ПАО Россети Северный Кавказ» | "Дагэнерго" филиал | Республика Дагестан | 7323 | 4533/2020/ДЭ/МАГАРЭС | 2021-02-09 | 2021-08-09 | 350 | 154866.6 | ПС "Магарамкент" 110/10 кВ
ПАО Россети Северный Кавказ» | "Дагэнерго" филиал | Республика Дагестан | 7324 | 4540/2020/ДЭ/КИЗЛРЭС | 2021-02-17 | 2021-08-17 | 10 | 458.33 | ПС "Кизляр-1" 110/10 кВ
ПАО Россети Северный Кавказ» | "Дагэнерго" филиал | Республика Дагестан | 7325 | 4538/2020/ДЭ/КИЗЛГЭС | 2021-02-04 | 2021-08-03 | 1 | 458.33 | ПС "Кизляр-2" 110/10 кВ
ПАО Россети Северный Кавказ» | "Дагэнерго" филиал | Республика Дагестан | 7326 | 4546/2020/ДЭ/КИЗЛРЭС | 2021-04-12 | 2021-10-10 | 10 | 458.33 | ПС "Кизляр-1" 110/10 кВ
ПАО Россети Северный Кавказ» | "Дагэнерго" филиал | Республика Дагестан | 7327 | 4555/2020/ДЭ/КИЗЛГЭС | 2021-02-25 | 2021-08-24 | 1 | 1533.27 | ПС "КЭМЗ-1" 35/10 кВ
ПАО Россети Северный Кавказ» | "Дагэнерго" филиал | Республика Дагестан | 7328 | 4556/2020/ДЭ/УНЦУРЭС | 2021-06-22 | 2021-12-20 | 15 | 458.33
ПАО Россети Северный Кавказ» | "Дагэнерго" филиал | Республика Дагестан | 7329 | 4535/2020/ДЭ/КИЗЛРЭС | 2021-03-02 | 2021-09-01 | 10 | 458.33 | ПС "Ст.Серебряковка" 35/10 кВ
ПАО Россети Северный Кавказ» | "Дагэнерго" филиал | Республика Дагестан | 7330 | 4563/2020/ДЭ/ТАРУРЭС | 2021-09-29 | 2022-03-29 | 10 | 458.33
ПАО Россети Северный Кавказ» | "Дагэнерго" филиал | Республика Дагестан | 7331 | 4584/2020/ДЭ/ТАРУРЭС | 2021-09-29 | 2022-03-29 | 10 | 458.33
ПАО Россети Северный Кавказ» | "Дагэнерго" филиал | Республика Дагестан | 7332 | 4596/2020/ДЭ/КИЗЛРЭС | 2021-04-06 | 2021-10-04 | 10 | 458.33 | ПС "Кизляр-2" 110/10 кВ
ПАО Россети Северный Кавказ» | "Дагэнерго" филиал | Республика Дагестан | 7333 | 4601/2020/ДЭ/ТАРУРЭС | 2021-09-29 | 2022-03-29 | 5 | 458.33
ПАО Россети Северный Кавказ» | "Дагэнерго" филиал | Республика Дагестан | 7334 | 4622/2020/ДЭ/КИЗЛРЭС | 2021-04-06 | 2021-10-04 | 10 | 458.33 | ПС "Кизляр-2" 110/10 кВ
ПАО Россети Северный Кавказ» | "Дагэнерго" филиал | Республика Дагестан | 7335 | 4667/2020/ДЭ/КИЗИРЭС | 2021-05-03 | 2021-11-02 | 10 | 458.33 | ПС "ГЩЗ" 110/10 кВ
ПАО Россети Северный Кавказ» | "Дагэнерго" филиал | Республика Дагестан | 7336 | 4669/2020/ДЭ/КИЗЛРЭС | 2021-02-17 | 2021-08-16 | 5 | 458.33 | ПС "Ст.Серебряковка" 35/10 кВ
ПАО Россети Северный Кавказ» | "Дагэнерго" филиал | Республика Дагестан | 7337 | 4675/2020/ДЭ/КАСУРЭС | 2021-01-18 | 2021-07-17 | 25 | 1533.27 | ПС "Курах" 110/10 кВ
ПАО Россети Северный Кавказ» | "Дагэнерго" филиал | Республика Дагестан | 7338 | 4681/2020/ДЭ/КИЗЛРЭС | 2021-03-02 | 2021-09-01 | 10 | 458.33 | ПС "Ст.Серебряковка" 35/10 кВ
ПАО Россети Северный Кавказ» | "Дагэнерго" филиал | Республика Дагестан | 7339 | 4703/2020/ДЭ/КИЗЛРЭС | 2021-01-12 | 2021-07-11 | 10 | 458.33 | ПС "Кизляр-2" 110/10 кВ
ПАО Россети Северный Кавказ» | "Дагэнерго" филиал | Республика Дагестан | 7340 | 4704/2020/ДЭ/КИЗЛРЭС | 2021-04-07 | 2021-10-05 | 10 | 458.33 | ПС "Крайновка" 35/10 кВ
ПАО Россети Северный Кавказ» | "Дагэнерго" филиал | Республика Дагестан | 7341 | 4710/2020/ДЭ/ХАСАРЭС | 2021-06-02 | 2021-11-30 | 15 | 458.33 | ПС "Акташ" 110/10 кВ
ПАО Россети Северный Кавказ» | "Дагэнерго" филиал | Республика Дагестан | 7342 | 4749/2020/ДЭ/КИЗЛРЭС | 2021-02-04 | 2022-12-28 | 15 | 458.33 | ПС "Крайновка" 35/10 кВ
ПАО Россети Северный Кавказ» | "Дагэнерго" филиал | Республика Дагестан | 7343 | 4804/2020/ДЭ/КИЗЛРЭС | 2021-04-07 | 2021-10-05 | 10 | 458.33 | ПС "Кизляр-1" 110/10 кВ
ПАО Россети Северный Кавказ» | "Дагэнерго" филиал | Республика Дагестан | 7344 | 4851/2020/ДЭ/КИЗЛРЭС | 2021-03-02 | 2021-09-01 | 10 | 458.33 | ПС "Кизляр-1" 110/10 кВ
ПАО Россети Северный Кавказ» | "Дагэнерго" филиал | Республика Дагестан | 7345 | 4864/2020/ДЭ/КИЗЛРЭС | 2021-03-11 | 2021-09-10 | 10 | 458.33 | ПС "Хуцеевка" 35/10 кВ
ПАО Россети Северный Кавказ» | "Дагэнерго" филиал | Республика Дагестан | 7346 | 4873/2020/ДЭ/КИЗЛРЭС | 2021-02-17 | 2021-08-16 | 10 | 458.33 | ПС "Кизляр-2" 110/10 кВ
ПАО Россети Северный Кавказ» | "Дагэнерго" филиал | Республика Дагестан | 7347 | 4884/2020/ДЭ/ХАСАРЭС | 2021-01-29 | 2021-07-28 | 8 | 458.33 | ПС "Димитров" 35/10 кВ
ПАО Россети Северный Кавказ» | "Дагэнерго" филиал | Республика Дагестан | 7348 | 4889/2020/ДЭ/ТАБАРЭС | 2021-09-06 | 2022-03-06 | 80 | 1533.27 | ПС "Хучни" 35/10 кВ
ПАО Россети Северный Кавказ» | "Дагэнерго" филиал | Республика Дагестан | 7349 | 4902/2020/ДЭ/МАХАГЭС | 2021-01-26 | 2022-12-23 | 45 | 1533.27
ПАО Россети Северный Кавказ» | "Дагэнерго" филиал | Республика Дагестан | 7350 | 4936/2020/ДЭ/КИЗЛГЭС | 2021-01-01 | 2021-06-30 | 5 | 458.33
ПАО Россети Северный Кавказ» | "Дагэнерго" филиал | Республика Дагестан | 7351 | 4942/2020/ДЭ/ИЗБГЭС | 2021-01-13 | 2021-07-12 | 10 | 458.33 | ПС "Изберг Южная" 110/6 кВ
ПАО Россети Северный Кавказ» | "Дагэнерго" филиал | Республика Дагестан | 7352 | 4958/2020/ДЭ/МАГАРЭС | 2021-07-13 | 2022-01-10 | 14 | 458.33 | ПС "Тагиркент" 110/10 кВ
ПАО Россети Северный Кавказ» | "Дагэнерго" филиал | Республика Дагестан | 7353 | 4959/2020/ДЭ/МАГАРЭС | 2021-07-13 | 2022-01-10 | 20 | 1533.27 | ПС "Тагиркент" 110/10 кВ
ПАО Россети Северный Кавказ» | "Дагэнерго" филиал | Республика Дагестан | 7354 | 4960/2020/ДЭ/МАГАРЭС | 2021-07-13 | 2022-01-10 | 7.5 | 1533.27 | ПС "Тагиркент" 110/10 кВ
ПАО Россети Северный Кавказ» | "Дагэнерго" филиал | Республика Дагестан | 7355 | 4963/2020/ДЭ/КИЗЛРЭС | 2021-04-12 | 2021-10-10 | 10 | 458.33 | ПС "Кизляр-1" 110/10 кВ
ПАО Россети Северный Кавказ» | "Дагэнерго" филиал | Республика Дагестан | 7356 | 4961/2020/ДЭ/СЕВРЭС | 2021-03-12 | 2021-09-11 | 15 | 458.33 | ПС "Дылым" 110/10 кВ
ПАО Россети Северный Кавказ» | "Дагэнерго" филиал | Республика Дагестан | 7357 | 5030/2020/ДЭ/КИЗЛРЭС | 2021-04-01 | 2021-09-29 | 10 | 458.33 | ПС "Черняевка" 35/10 кВ
ПАО Россети Северный Кавказ» | "Дагэнерго" филиал | Республика Дагестан | 7358 | 5031/2020/ДЭ/СЕВРЭС | 2021-02-24 | 2021-08-23 | 5 | 458.33 | ПС "Дылым" 110/10 кВ
ПАО Россети Северный Кавказ» | "Дагэнерго" филиал | Республика Дагестан | 7359 | 5036/2020/ДЭ/ГУНИРЭС | 2021-03-05 | 2021-09-02 | 200 | 26254.91 | ПС "Гуниб" 110/10 кВ
ПАО Россети Северный Кавказ» | "Дагэнерго" филиал | Республика Дагестан | 7360 | 5017/2020/ДЭ/КАЯКРЭС | 2021-01-24 | 2021-07-24 | 100 | 1533.27 | ПС "Первомайская" 35/10 кВ
ПАО Россети Северный Кавказ» | "Дагэнерго" филиал | Республика Дагестан | 7361 | 4798/2020/ДЭ/СЕВРЭС | 2021-02-12 | 2021-08-11 | 63 | 1533.27 | ПС "Димитров" 35/10 кВ
ПАО Россети Северный Кавказ» | "Дагэнерго" филиал | Республика Дагестан | 7362 | 5073/2020/ДЭ/ТАРУРЭС | 2021-06-18 | 2021-12-16 | 5 | 458.33
ПАО Россети Северный Кавказ» | "Дагэнерго" филиал | Республика Дагестан | 7363 | 4863/2020/ДЭ/МАХАГЭС | 2021-01-21 | 2021-07-21 | 7 | 1533.27 | ПС ЦПП 110/35/10
ПАО Россети Северный Кавказ» | "Дагэнерго" филиал | Республика Дагестан | 7364 | 5085/2020/ДЭ/ХУНЗРЭС | 2021-09-10 | 2022-03-10 | 15 | 458.33 | ПС "Хунзах" 110/10 кВ
ПАО Россети Северный Кавказ» | "Дагэнерго" филиал | Республика Дагестан | 7365 | 4866/2020/ДЭ/МАГАРЭС | 2021-01-25 | 2021-07-25 | 10 | 1533.27 | ПС "Тагиркент" 110/10 кВ
ПАО Россети Северный Кавказ» | "Дагэнерго" филиал | Республика Дагестан | 7366 | 5071/2020/ДЭ/КИЗЛРЭС | 2021-04-09 | 2021-10-07 | 10 | 458.33 | ПС "Октябрьская" 110/10 кВ
ПАО Россети Северный Кавказ» | "Дагэнерго" филиал | Республика Дагестан | 7367 | 5091/2020/ДЭ/МАХАГЭС | 2021-04-27 | 2022-12-23 | 200 | 154866.6
ПАО Россети Северный Кавказ» | "Дагэнерго" филиал | Республика Дагестан | 7368 | 5095/2020/ДЭ/КИЗЛРЭС | 2021-04-12 | 2021-10-10 | 10 | 458.33 | ПС "Октябрьская" 110/10 кВ
ПАО Россети Северный Кавказ» | "Дагэнерго" филиал | Республика Дагестан | 7369 | 5140/2020/ДЭ/ДЕРБГЭС | 2021-01-15 | 2021-07-14 | 35 | 1533.27
ПАО Россети Северный Кавказ» | "Дагэнерго" филиал | Республика Дагестан | 7370 | 5137/2020/ДЭ/МАХАГЭС | 2021-01-25 | 2021-05-24 | 4 | 1533.27 | ПС ГПП 110/35/10
ПАО Россети Северный Кавказ» | "Дагэнерго" филиал | Республика Дагестан | 7371 | 5151/2020/ДЭ/КИЗЛРЭС | 2021-04-12 | 2021-10-10 | 10 | 458.33 | ПС "Суюткина коса" 35/10 кВ
ПАО Россети Северный Кавказ» | "Дагэнерго" филиал | Республика Дагестан | 7372 | 5158/2020/ДЭ/КИЗЛРЭС | 2021-04-12 | 2021-10-10 | 10 | 458.33 | ПС "Кизляр-2" 110/10 кВ
ПАО Россети Северный Кавказ» | "Дагэнерго" филиал | Республика Дагестан | 7373 | 5167/2020/ДЭ/КИЗЛРЭС | 2021-04-12 | 2021-10-10 | 10 | 458.33 | ПС "Александрия" 110/10 кВ
ПАО Россети Северный Кавказ» | "Дагэнерго" филиал | Республика Дагестан | 7374 | 5270/2020/ДЭ/КИЗЛРЭС | 2021-03-02 | 2021-09-01 | 10 | 458.33 | ПС "Кизляр-1" 110/10 кВ
ПАО Россети Северный Кавказ» | "Дагэнерго" филиал | Республика Дагестан | 7375 | 5275/2020/ДЭ/КИЗЛГЭС | 2021-01-20 | 2021-07-19 | 200 | 1533.27 | ПС "Кизляр-2" 110/10 кВ
ПАО Россети Северный Кавказ» | "Дагэнерго" филиал | Республика Дагестан | 7376 | 5323/2020/ДЭ/КИЗЛРЭС | 2021-02-17 | 2021-08-16 | 10 | 458.33 | ПС "Кизляр-2" 110/10 кВ
ПАО Россети Северный Кавказ» | "Дагэнерго" филиал | Республика Дагестан | 7377 | 5289/2020/ДЭ/КАСУРЭС | 2021-01-11 | 2021-07-10 | 5 | 458.33 | ПС "Кировская" 35/10 кВ
ПАО Россети Северный Кавказ» | "Дагэнерго" филиал | Республика Дагестан | 7378 | 5336/2020/ДЭ/КИЗЛРЭС | 2021-04-09 | 2021-10-07 | 10 | 458.33 | ПС "Кизляр-2" 110/10 кВ
ПАО Россети Северный Кавказ» | "Дагэнерго" филиал | Республика Дагестан | 7379 | 5353/2020/ДЭ/КИЗЛРЭС | 2021-04-12 | 2021-10-10 | 10 | 458.33 | ПС "Октябрьская" 110/10 кВ
ПАО Россети Северный Кавказ» | "Дагэнерго" филиал | Республика Дагестан | 7380 | 5372/2020/ДЭ/КАРАРЭС | 2021-03-26 | 2021-09-23 | 200 | 26254.91 | ПС Дженгутай 35/10
ПАО Россети Северный Кавказ» | "Дагэнерго" филиал | Республика Дагестан | 7381 | 5201/2020/ДЭ/КАЯКРЭС | 2021-10-29 | 2022-04-28 | 300 | 1533.27 | ПС "Каякент" 110/10 кВ
ПАО Россети Северный Кавказ» | "Дагэнерго" филиал | Республика Дагестан | 7382 | 5389/2020/ДЭ/КИЗЛРЭС | 2021-02-17 | 2021-08-16 | 10 | 458.33 | ПС "Октябрьская" 110/10 кВ
ПАО Россети Северный Кавказ» | "Дагэнерго" филиал | Республика Дагестан | 7383 | 5203/2020/ДЭ/КАЯКРЭС | 2021-10-29 | 2022-04-28 | 300 | 1533.27 | ПС "Каякент" 110/10 кВ
ПАО Россети Северный Кавказ» | "Дагэнерго" филиал | Республика Дагестан | 7384 | 5204/2020/ДЭ/КАЯКРЭС | 2021-10-29 | 2022-04-28 | 300 | 1533.27 | ПС "Каякент" 110/10 кВ
ПАО Россети Северный Кавказ» | "Дагэнерго" филиал | Республика Дагестан | 7385 | 5206/2020/ДЭ/КАЯКРЭС | 2021-10-29 | 2022-04-28 | 300 | 1533.27 | ПС "Каякент" 110/10 кВ
ПАО Россети Северный Кавказ» | "Дагэнерго" филиал | Республика Дагестан | 7386 | 5393/2020/ДЭ/КАСУРЭС | 2021-06-29 | 2021-12-27 | 12 | 458.33 | ПС "Капир" 110/10 кВ
ПАО Россети Северный Кавказ» | "Дагэнерго" филиал | Республика Дагестан | 7387 | 5440/2020/ДЭ/ХАСАГЭС | 2021-06-29 | 2021-12-27 | 10 | 458.33 | ПС "Ярык-Cу" 110/10 кВ
ПАО Россети Северный Кавказ» | "Дагэнерго" филиал | Республика Дагестан | 7388 | 5449/2020/ДЭ/ХАСАРЭС | 2021-01-15 | 2022-12-30 | 10 | 458.33 | ПС "Сивух" 35/10 кВ
ПАО Россети Северный Кавказ» | "Дагэнерго" филиал | Республика Дагестан | 7389 | 5456/2020/ДЭ/КИЗЛРЭС | 2021-04-12 | 2021-10-10 | 10 | 458.33 | ПС "Александрия" 110/10 кВ
ПАО Россети Северный Кавказ» | "Дагэнерго" филиал | Республика Дагестан | 7390 | 5453/2020/ДЭ/БОТЛРЭС | 2021-01-18 | 2022-12-30 | 15 | 458.33
ПАО Россети Северный Кавказ» | "Дагэнерго" филиал | Республика Дагестан | 7391 | 5458/2020/ДЭ/ДЕРБРЭС | 2021-01-11 | 2021-07-10 | 45 | 1533.27 | ПС "Араблинка" 110/10 кВ
ПАО Россети Северный Кавказ» | "Дагэнерго" филиал | Республика Дагестан | 7392 | 5483/2020/ДЭ/КАЯКРЭС | 2021-02-02 | 2021-08-01 | 100 | 1533.27 | ПС "Каякент" 110/10 кВ
ПАО Россети Северный Кавказ» | "Дагэнерго" филиал | Республика Дагестан | 7393 | 5479/2020/ДЭ/ХАСАГЭС | 2021-01-14 | 2021-07-13 | 40 | 1533.27 | ПС "Акташ" 110/10 кВ
ПАО Россети Северный Кавказ» | "Дагэнерго" филиал | Республика Дагестан | 7394 | 5489/2020/ДЭ/КАРАРЭС | 2021-05-02 | 2021-10-30 | 5 | 458.33 | ПС Насосная-2 110/35/6
ПАО Россети Северный Кавказ» | "Дагэнерго" филиал | Республика Дагестан | 7395 | 5507/2020/ДЭ/АХТЫРЭС | 2021-06-29 | 2021-12-27 | 15 | 458.33 | ПС "Заря" 35/10 кВ
ПАО Россети Северный Кавказ» | "Дагэнерго" филиал | Республика Дагестан | 7396 | 5422/2020/ДЭ/ДАХАРЭС | 2021-04-08 | 2021-10-07 | 4 | 458.33 | ПС "Уркута" 110/35/10 кВ
ПАО Россети Северный Кавказ» | "Дагэнерго" филиал | Республика Дагестан | 7397 | 5423/2020/ДЭ/ДАХАРЭС | 2021-04-08 | 2021-10-07 | 4 | 458.33 | ПС "Уркута" 110/35/10 кВ
ПАО Россети Северный Кавказ» | "Дагэнерго" филиал | Республика Дагестан | 7398 | 5523/2020/ДЭ/ДЕРБРЭС | 2021-01-22 | 2021-07-21 | 15 | 458.33 | ПС "Огни" 110/6 кВ
ПАО Россети Северный Кавказ» | "Дагэнерго" филиал | Республика Дагестан | 7399 | 5526/2020/ДЭ/ДЕРБРЭС | 2021-01-21 | 2021-07-20 | 15 | 458.33 | ПС "Араблинка" 110/10 кВ
ПАО Россети Северный Кавказ» | "Дагэнерго" филиал | Республика Дагестан | 7400 | 5524/2020/ДЭ/БОТЛРЭС | 2021-01-13 | 2021-07-12 | 5 | 458.33 | ПС "Тлох" 110/10 кВ
ПАО Россети Северный Кавказ» | "Дагэнерго" филиал | Республика Дагестан | 7401 | 5534/2020/ДЭ/МАХАГЭС | 2021-02-25 | 2021-08-24 | 15 | 458.33 | ПС ГПП 110/35/10
ПАО Россети Северный Кавказ» | "Дагэнерго" филиал | Республика Дагестан | 7402 | 5282/2020/ДЭ/КАСУРЭС | 2021-01-11 | 2021-07-10 | 5 | 458.33 | ПС "Касумкент" 110/10 кВ
ПАО Россети Северный Кавказ» | "Дагэнерго" филиал | Республика Дагестан | 7403 | 5568/2020/ДЭ/ЛЕВАРЭС | 2021-05-31 | 2021-11-29 | 10 | 458.33
ПАО Россети Северный Кавказ» | "Дагэнерго" филиал | Республика Дагестан | 7404 | 5571/2020/ДЭ/ЛЕВАРЭС | 2021-05-31 | 2021-11-29 | 10 | 458.33
ПАО Россети Северный Кавказ» | "Дагэнерго" филиал | Республика Дагестан | 7405 | 5575/2020/ДЭ/КИЗЛРЭС | 2021-06-04 | 2021-12-02 | 10 | 458.33 | ПС "Хуцеевка" 35/10 кВ
ПАО Россети Северный Кавказ» | "Дагэнерго" филиал | Республика Дагестан | 7406 | 5580/2020/ДЭ/ЛЕВАРЭС | 2021-05-31 | 2021-11-29 | 10 | 458.33
ПАО Россети Северный Кавказ» | "Дагэнерго" филиал | Республика Дагестан | 7407 | 5582/2020/ДЭ/ДАХАРЭС | 2021-05-20 | 2021-11-17 | 4 | 458.33 | ПС "Уркарах-Старая" 35/10 кВ
ПАО Россети Северный Кавказ» | "Дагэнерго" филиал | Республика Дагестан | 7408 | 5006/2020/ДЭ/МАХАГЭС | 2021-03-30 | 2021-09-27 | 300 | 1533.27 | ПС Новая 110/35/6
ПАО Россети Северный Кавказ» | "Дагэнерго" филиал | Республика Дагестан | 7409 | 5581/2020/ДЭ/КИЗЛРЭС | 2021-04-12 | 2021-10-10 | 10 | 458.33 | ПС "Октябрьская" 110/10 кВ
ПАО Россети Северный Кавказ» | "Дагэнерго" филиал | Республика Дагестан | 7410 | 5585/2020/ДЭ/ЛЕВАРЭС | 2021-05-31 | 2021-11-29 | 10 | 458.33
ПАО Россети Северный Кавказ» | "Дагэнерго" филиал | Республика Дагестан | 7411 | 5588/2020/ДЭ/ДАХАРЭС | 2021-05-20 | 2021-11-17 | 5 | 458.33 | ПС "Уркарах-Новая" 35/10 кВ
ПАО Россети Северный Кавказ» | "Дагэнерго" филиал | Республика Дагестан | 7412 | 5593/2020/ДЭ/МАХАГЭС | 2021-01-26 | 2022-12-23 | 200 | 1533.27 | ПС Приморская 110/35/10/6
ПАО Россети Северный Кавказ» | "Дагэнерго" филиал | Республика Дагестан | 7413 | 5596/2020/ДЭ/КИЗЛРЭС | 2021-04-12 | 2021-10-10 | 10 | 458.33 | ПС "Кизляр-2" 110/10 кВ
ПАО Россети Северный Кавказ» | "Дагэнерго" филиал | Республика Дагестан | 7414 | 5597/2020/ДЭ/ДЕРБРЭС | 2021-02-08 | 2021-08-07 | 130 | 1533.27 | ПС "Араблинка" 110/10 кВ
ПАО Россети Северный Кавказ» | "Дагэнерго" филиал | Республика Дагестан | 7415 | 5607/2020/ДЭ/ХУНЗРЭС | 2021-01-21 | 2021-07-20 | 15 | 458.33
ПАО Россети Северный Кавказ» | "Дагэнерго" филиал | Республика Дагестан | 7416 | 5608/2020/ДЭ/ЛЕВАРЭС | 2021-05-31 | 2021-11-29 | 10 | 458.33
ПАО Россети Северный Кавказ» | "Дагэнерго" филиал | Республика Дагестан | 7417 | 5604/2020/ДЭ/АХТЫРЭС | 2021-01-13 | 2021-07-12 | 30 | 1533.27 | ПС "Лучек" 35/10 кВ
ПАО Россети Северный Кавказ» | "Дагэнерго" филиал | Республика Дагестан | 7418 | 5621/2020/ДЭ/ЛЕВАРЭС | 2021-05-31 | 2021-11-29 | 10 | 458.33 | ПС "Ташкапур" 35/10 кВ
ПАО Россети Северный Кавказ» | "Дагэнерго" филиал | Республика Дагестан | 7419 | 5628/2020/ДЭ/ЛЕВАРЭС | 2021-05-31 | 2021-11-29 | 10 | 458.33
ПАО Россети Северный Кавказ» | "Дагэнерго" филиал | Республика Дагестан | 7420 | 5627/2020/ДЭ/КИЗЛРЭС | 2021-05-27 | 2021-11-24 | 10 | 458.33 | ПС "Кизляр-1" 110/10 кВ
ПАО Россети Северный Кавказ» | "Дагэнерго" филиал | Республика Дагестан | 7421 | 5646/2020/ДЭ/МАХАГЭС | 2021-02-03 | 2021-08-02 | 25 | 1533.27 | ПС ЦПП 110/35/10
ПАО Россети Северный Кавказ» | "Дагэнерго" филиал | Республика Дагестан | 7422 | 5650/2020/ДЭ/ДЕРБРЭС | 2021-01-29 | 2022-12-23 | 50 | 1533.27 | ПС "Араблинка" 110/10 кВ
ПАО Россети Северный Кавказ» | "Дагэнерго" филиал | Республика Дагестан | 7423 | 5653/2020/ДЭ/ХАСАГЭС | 2021-03-16 | 2021-09-13 | 200 | 26254.91 | ПС "Ярык-Cу" 110/10 кВ
ПАО Россети Северный Кавказ» | "Дагэнерго" филиал | Республика Дагестан | 7424 | 5667/2020/ДЭ/КИЗЛРЭС | 2021-04-12 | 2021-10-10 | 10 | 458.33 | ПС "Крайновка" 35/10 кВ
ПАО Россети Северный Кавказ» | "Дагэнерго" филиал | Республика Дагестан | 7425 | 5753/2020/ДЭ/КАРАРЭС | 2021-06-29 | 2021-12-28 | 10 | 458.33 | ПС Рассвет 110/35/6
ПАО Россети Северный Кавказ» | "Дагэнерго" филиал | Республика Дагестан | 7426 | 5775/2020/ДЭ/КИЗЛРЭС | 2021-04-09 | 2021-10-07 | 10 | 458.33 | ПС "Кизляр-2" 110/10 кВ
ПАО Россети Северный Кавказ» | "Дагэнерго" филиал | Республика Дагестан | 7427 | 5776/2020/ДЭ/КИЗЛРЭС | 2021-04-09 | 2021-10-07 | 10 | 458.33 | ПС "Кизляр-2" 110/10 кВ
ПАО Россети Северный Кавказ» | "Дагэнерго" филиал | Республика Дагестан | 7428 | 5781/2020/ДЭ/МАХАГЭС | 2021-03-12 | 2021-09-11 | 15 | 458.33 | ПС Новая 110/35/6
ПАО Россети Северный Кавказ» | "Дагэнерго" филиал | Республика Дагестан | 7429 | 5783/2020/ДЭ/МАХАГЭС | 2021-02-09 | 2021-08-08 | 10 | 458.33 | ПС Восточная 110/35/10
ПАО Россети Северный Кавказ» | "Дагэнерго" филиал | Республика Дагестан | 7430 | 5784/2020/ДЭ/МАГАРЭС | 2021-06-29 | 2021-12-27 | 5 | 458.33 | ПС "Советская" 110/10 кВ
ПАО Россети Северный Кавказ» | "Дагэнерго" филиал | Республика Дагестан | 7431 | 5785/2020/ДЭ/МАХАГЭС | 2021-04-26 | 2021-10-24 | 5 | 458.33 | ПС Махачкала - 1 110/35/10
ПАО Россети Северный Кавказ» | "Дагэнерго" филиал | Республика Дагестан | 7432 | 5787/2020/ДЭ/МАХАГЭС | 2021-02-12 | 2021-08-11 | 10 | 458.33 | ПС Компас 110/35/10
ПАО Россети Северный Кавказ» | "Дагэнерго" филиал | Республика Дагестан | 7433 | 5789/2020/ДЭ/ДЕРБРЭС | 2021-03-17 | 2021-09-14 | 5 | 458.33 | ПС "Дербент-Западная" 110/10 кВ
ПАО Россети Северный Кавказ» | "Дагэнерго" филиал | Республика Дагестан | 7434 | 5792/2020/ДЭ/МАХАГЭС | 2021-03-12 | 2021-09-11 | 5 | 458.33 | ПС Восточная 110/35/10
ПАО Россети Северный Кавказ» | "Дагэнерго" филиал | Республика Дагестан | 7435 | 5795/2020/ДЭ/МАХАГЭС | 2021-04-22 | 2021-10-21 | 15 | 458.33 | ПС Приморская 110/35/10/6
ПАО Россети Северный Кавказ» | "Дагэнерго" филиал | Республика Дагестан | 7436 | 5790/2020/ДЭ/ДЕРБРЭС | 2021-01-19 | 2021-07-18 | 5 | 458.33 | ПС "Белиджи" 110/10 кВ
ПАО Россети Северный Кавказ» | "Дагэнерго" филиал | Республика Дагестан | 7437 | 5811/2020/ДЭ/КИЗЛРЭС | 2021-03-02 | 2021-09-01 | 10 | 458.33 | ПС "Кизляр-1" 110/10 кВ
ПАО Россети Северный Кавказ» | "Дагэнерго" филиал | Республика Дагестан | 7438 | 4095/2020/ДЭ/НОГАРЭС | 2021-06-22 | 2021-12-20 | 5 | 458.33 | ПС "Карагас" 35/10 кВ
ПАО Россети Северный Кавказ» | "Дагэнерго" филиал | Республика Дагестан | 7439 | 5815/2020/ДЭ/КИЗЛРЭС | 2021-06-04 | 2021-12-02 | 10 | 458.33 | ПС "Кизляр-1" 110/10 кВ
ПАО Россети Северный Кавказ» | "Дагэнерго" филиал | Республика Дагестан | 7440 | 5820/2020/ДЭ/ДЕРБРЭС | 2021-08-27 | 2022-02-24 | 180 | 26254.91 | ПС "Белиджи" 110/10 кВ
ПАО Россети Северный Кавказ» | "Дагэнерго" филиал | Республика Дагестан | 7441 | 5826/2020/ДЭ/ХАСАГЭС | 2021-03-03 | 2021-09-02 | 7 | 458.33 | ПС "Акташ" 110/10 кВ
ПАО Россети Северный Кавказ» | "Дагэнерго" филиал | Республика Дагестан | 7442 | 5756/2020/ДЭ/КАРАРЭС | 2021-06-29 | 2021-12-28 | 10 | 458.33 | ПС Насосная-2 110/35/6
ПАО Россети Северный Кавказ» | "Дагэнерго" филиал | Республика Дагестан | 7443 | 5814/2020/ДЭ/КАРАРЭС | 2021-05-28 | 2021-11-27 | 10 | 458.33 | ПС Карабудахкент 110/35/10
ПАО Россети Северный Кавказ» | "Дагэнерго" филиал | Республика Дагестан | 7444 | 5818/2020/ДЭ/КАРАРЭС | 2021-06-28 | 2021-12-27 | 10 | 458.33 | ПС Карабудахкент 110/35/10
ПАО Россети Северный Кавказ» | "Дагэнерго" филиал | Республика Дагестан | 7445 | 5845/2020/ДЭ/КАСУРЭС | 2021-01-18 | 2021-07-18 | 110 | 1533.27 | ПС "Касумкент" 110/10 кВ
ПАО Россети Северный Кавказ» | "Дагэнерго" филиал | Республика Дагестан | 7446 | 5865/2020/ДЭ/КАЯКРЭС | 2021-01-04 | 2021-07-03 | 5 | 458.33 | ПС "Первомайская" 35/10 кВ
ПАО Россети Северный Кавказ» | "Дагэнерго" филиал | Республика Дагестан | 7447 | 5868/2020/ДЭ/КАЯКРЭС | 2021-01-04 | 2021-07-03 | 30 | 1533.27 | ПС "Первомайская" 35/10 кВ
ПАО Россети Северный Кавказ» | "Дагэнерго" филиал | Республика Дагестан | 7448 | 5870/2020/ДЭ/КАЯКРЭС | 2021-01-04 | 2021-07-03 | 20 | 1533.27 | ПС "Каякент" 110/10 кВ
ПАО Россети Северный Кавказ» | "Дагэнерго" филиал | Республика Дагестан | 7449 | 5871/2020/ДЭ/ЦЕНТРЭС | 2021-01-12 | 2021-07-11 | 10 | 458.33 | ПС Шамхал 110/35/10
ПАО Россети Северный Кавказ» | "Дагэнерго" филиал | Республика Дагестан | 7450 | 5872/2020/ДЭ/ЦЕНТРЭС | 2021-01-12 | 2021-07-11 | 10 | 458.33 | ПС Шамхал 110/35/10
ПАО Россети Северный Кавказ» | "Дагэнерго" филиал | Республика Дагестан | 7451 | 5452/2020/ДЭ/КИЗЛРЭС | 2021-03-11 | 2021-09-10 | 10 | 458.33 | ПС "Хуцеевка" 35/10 кВ
ПАО Россети Северный Кавказ» | "Дагэнерго" филиал | Республика Дагестан | 7452 | 5879/2020/ДЭ/КАЯКРЭС | 2021-01-04 | 2021-07-03 | 30 | 1533.27 | ПС "Каякент" 110/10 кВ
ПАО Россети Северный Кавказ» | "Дагэнерго" филиал | Республика Дагестан | 7453 | 5754/2020/ДЭ/ГУНИРЭС | 2021-04-10 | 2021-10-09 | 10 | 458.33 | ПС "Цуриб" 35/10 кВ
ПАО Россети Северный Кавказ» | "Дагэнерго" филиал | Республика Дагестан | 7454 | 5875/2020/ДЭ/ГУНИРЭС | 2021-04-10 | 2021-10-09 | 10 | 458.33 | ПС "Гуниб" 110/10 кВ
ПАО Россети Северный Кавказ» | "Дагэнерго" филиал | Республика Дагестан | 7455 | 5881/2020/ДЭ/КАЯКРЭС | 2021-01-29 | 2021-07-28 | 30 | 1533.27 | ПС "Первомайская" 35/10 кВ
ПАО Россети Северный Кавказ» | "Дагэнерго" филиал | Республика Дагестан | 7456 | 5882/2020/ДЭ/КИЗЛГЭС | 2021-03-02 | 2021-09-01 | 15 | 458.33 | ПС "Кизляр-1" 110/10 кВ
ПАО Россети Северный Кавказ» | "Дагэнерго" филиал | Республика Дагестан | 7457 | 5656/2020/ДЭ/ГУНИРЭС | 2021-04-10 | 2021-10-09 | 10 | 458.33 | ПС "Гуниб" 110/10 кВ
ПАО Россети Северный Кавказ» | "Дагэнерго" филиал | Республика Дагестан | 7458 | 5647/2020/ДЭ/ГУНИРЭС | 2021-04-10 | 2021-10-09 | 10 | 458.33 | ПС "Цуриб" 35/10 кВ
ПАО Россети Северный Кавказ» | "Дагэнерго" филиал | Республика Дагестан | 7459 | 5889/2020/ДЭ/МАХАГЭС | 2021-02-12 | 2021-08-11 | 140 | 1533.27
ПАО Россети Северный Кавказ» | "Дагэнерго" филиал | Республика Дагестан | 7460 | 5600/2020/ДЭ/ГУНИРЭС | 2021-04-10 | 2021-10-09 | 10 | 458.33 | ПС "Карадах" 110/10 кВ
ПАО Россети Северный Кавказ» | "Дагэнерго" филиал | Республика Дагестан | 7461 | 5908/2020/ДЭ/ИЗБГЭС | 2021-06-21 | 2022-12-23 | 250 | 26254.91 | ПС "Изберг Южная" 110/6 кВ
ПАО Россети Северный Кавказ» | "Дагэнерго" филиал | Республика Дагестан | 7462 | 5912/2020/ДЭ/КАРАРЭС | 2021-01-20 | 2021-07-19 | 5 | 458.33 | ПС Насосная-2 110/35/6
ПАО Россети Северный Кавказ» | "Дагэнерго" филиал | Республика Дагестан | 7463 | 5923/2020/ДЭ/БАБАРЭС | 2021-07-30 | 2022-01-27 | 5 | 458.33 | ПС "Татаюрт" 35/10 кВ
ПАО Россети Северный Кавказ» | "Дагэнерго" филиал | Республика Дагестан | 7464 | 5934/2020/ДЭ/КИЗЛРЭС | 2021-03-02 | 2021-09-01 | 10 | 458.33 | ПС "Кизляр-1" 110/10 кВ
ПАО Россети Северный Кавказ» | "Дагэнерго" филиал | Республика Дагестан | 7465 | 5930/2020/ДЭ/КИЗИРЭС | 2021-01-22 | 2021-07-21 | 2 | 1533.27 | ПС "ГЩЗ" 110/10 кВ
ПАО Россети Северный Кавказ» | "Дагэнерго" филиал | Республика Дагестан | 7466 | 5926/2020/ДЭ/КИЗИГЭС | 2021-01-22 | 2021-07-21 | 5 | 458.33
ПАО Россети Северный Кавказ» | "Дагэнерго" филиал | Республика Дагестан | 7467 | 5932/2020/ДЭ/ХАСАРЭС | 2021-01-22 | 2021-07-21 | 5 | 1533.27 | ПС "Ярык-Су" 110/10 кВ
ПАО Россети Северный Кавказ» | "Дагэнерго" филиал | Республика Дагестан | 7468 | 5933/2020/ДЭ/КАЯКРЭС | 2021-07-22 | 2022-01-19 | 3 | 1533.27 | ПС "Каякент" 110/10 кВ
ПАО Россети Северный Кавказ» | "Дагэнерго" филиал | Республика Дагестан | 7469 | 5723/2020/ДЭ/ГУНИРЭС | 2021-04-10 | 2021-10-09 | 10 | 458.33 | ПС "Цуриб" 35/10 кВ
ПАО Россети Северный Кавказ» | "Дагэнерго" филиал | Республика Дагестан | 7470 | 5954/2020/ДЭ/МАХАГЭС | 2021-03-15 | 2021-09-14 | 5 | 458.33
ПАО Россети Северный Кавказ» | "Дагэнерго" филиал | Республика Дагестан | 7471 | 5721/2020/ДЭ/ГУНИРЭС | 2021-04-10 | 2021-10-09 | 10 | 458.33 | ПС "Цуриб" 35/10 кВ
ПАО Россети Северный Кавказ» | "Дагэнерго" филиал | Республика Дагестан | 7472 | 5720/2020/ДЭ/ГУНИРЭС | 2021-04-10 | 2021-10-09 | 10 | 458.33 | ПС "Цуриб" 35/10 кВ
ПАО Россети Северный Кавказ» | "Дагэнерго" филиал | Республика Дагестан | 7473 | 5719/2020/ДЭ/ГУНИРЭС | 2021-04-10 | 2021-10-09 | 10 | 458.33 | ПС "Цуриб" 35/10 кВ
ПАО Россети Северный Кавказ» | "Дагэнерго" филиал | Республика Дагестан | 7474 | 5716/2020/ДЭ/ГУНИРЭС | 2021-04-10 | 2021-10-09 | 10 | 458.33 | ПС "Цуриб" 35/10 кВ
ПАО Россети Северный Кавказ» | "Дагэнерго" филиал | Республика Дагестан | 7475 | 5959/2020/ДЭ/ЦЕНТРЭС | 2021-01-08 | 2022-12-31 | 600 | 26254.91 | ПС ЗТМ 110/10
ПАО Россети Северный Кавказ» | "Дагэнерго" филиал | Республика Дагестан | 7476 | 5931/2020/ДЭ/КИЗИГЭС | 2021-01-25 | 2022-12-30 | 70 | 1533.33 | ПС "ЗФС" 110/35/6 кВ
ПАО Россети Северный Кавказ» | "Дагэнерго" филиал | Республика Дагестан | 7477 | 5965/2020/ДЭ/СЕВРЭС | 2021-02-12 | 2021-08-11 | 100 | 1533.27 | ПС "Ленинаул" 35/10 кВ
ПАО Россети Северный Кавказ» | "Дагэнерго" филиал | Республика Дагестан | 7478 | 5913/2020/ДЭ/ЦЕНТРЭС | 2021-01-12 | 2021-07-11 | 10 | 458.33 | ПС Полигон "Солнце" 35/10
ПАО Россети Северный Кавказ» | "Дагэнерго" филиал | Республика Дагестан | 7479 | 5914/2020/ДЭ/ЦЕНТРЭС | 2021-01-12 | 2021-07-11 | 10 | 458.33 | ПС Полигон "Солнце" 35/10
ПАО Россети Северный Кавказ» | "Дагэнерго" филиал | Республика Дагестан | 7480 | 5915/2020/ДЭ/ЦЕНТРЭС | 2021-01-12 | 2021-07-11 | 10 | 458.33 | ПС Насосная-1 110/35/6
ПАО Россети Северный Кавказ» | "Дагэнерго" филиал | Республика Дагестан | 7481 | 5916/2020/ДЭ/ЦЕНТРЭС | 2021-01-12 | 2021-07-11 | 10 | 458.33 | ПС Насосная-1 110/35/6
ПАО Россети Северный Кавказ» | "Дагэнерго" филиал | Республика Дагестан | 7482 | 5917/2020/ДЭ/ЦЕНТРЭС | 2021-01-12 | 2021-07-11 | 10 | 458.33 | ПС Насосная-1 110/35/6
ПАО Россети Северный Кавказ» | "Дагэнерго" филиал | Республика Дагестан | 7483 | 5918/2020/ДЭ/ЦЕНТРЭС | 2021-01-12 | 2021-07-11 | 10 | 458.33 | ПС Насосная-1 110/35/6
ПАО Россети Северный Кавказ» | "Дагэнерго" филиал | Республика Дагестан | 7484 | 5919/2020/ДЭ/ЦЕНТРЭС | 2021-01-12 | 2021-07-11 | 10 | 458.33 | ПС Дурмаз 35/10
ПАО Россети Северный Кавказ» | "Дагэнерго" филиал | Республика Дагестан | 7485 | 5920/2020/ДЭ/ЦЕНТРЭС | 2021-01-12 | 2021-07-11 | 10 | 458.33 | ПС Дурмаз 35/10
ПАО Россети Северный Кавказ» | "Дагэнерго" филиал | Республика Дагестан | 7486 | 5921/2020/ДЭ/ЦЕНТРЭС | 2021-01-12 | 2021-07-11 | 10 | 458.33 | ПС Алмало 35/10/6
ПАО Россети Северный Кавказ» | "Дагэнерго" филиал | Республика Дагестан | 7487 | 5922/2020/ДЭ/ЦЕНТРЭС | 2021-01-12 | 2021-07-11 | 10 | 458.33 | ПС Согратль 35/10
ПАО Россети Северный Кавказ» | "Дагэнерго" филиал | Республика Дагестан | 7488 | 5983/2020/ДЭ/ИЗБГЭС | 2021-02-10 | 2021-08-09 | 10 | 458.33 | ПС "Изберг Северная" 110/10 кВ
ПАО Россети Северный Кавказ» | "Дагэнерго" филиал | Республика Дагестан | 7489 | 5998/2021/ДЭ/МАГАРЭС | 2021-01-07 | 2021-07-06 | 10 | 458.33 | ПС "Магарамкент" 110/10 кВ
ПАО Россети Северный Кавказ» | "Дагэнерго" филиал | Республика Дагестан | 7490 | 5999/2021/ДЭ/МАГАРЭС | 2021-01-07 | 2021-07-06 | 10 | 458.33 | ПС "Дружба" 110/10 кВ
ПАО Россети Северный Кавказ» | "Дагэнерго" филиал | Республика Дагестан | 7491 | 6000/2021/ДЭ/МАГАРЭС | 2021-01-07 | 2021-07-06 | 10 | 458.33 | ПС "Тагиркент" 110/10 кВ
ПАО Россети Северный Кавказ» | "Дагэнерго" филиал | Республика Дагестан | 7492 | 6001/2021/ДЭ/МАГАРЭС | 2021-01-07 | 2021-07-06 | 10 | 458.33 | ПС "Тагиркент" 110/10 кВ
ПАО Россети Северный Кавказ» | "Дагэнерго" филиал | Республика Дагестан | 7493 | 6002/2021/ДЭ/МАГАРЭС | 2021-01-07 | 2021-07-06 | 10 | 458.33 | ПС "Тагиркент" 110/10 кВ
ПАО Россети Северный Кавказ» | "Дагэнерго" филиал | Республика Дагестан | 7494 | 6004/2021/ДЭ/МАГАРЭС | 2021-01-07 | 2021-07-06 | 10 | 458.33 | ПС "Магарамкент" 110/10 кВ
ПАО Россети Северный Кавказ» | "Дагэнерго" филиал | Республика Дагестан | 7495 | 6005/2021/ДЭ/МАГАРЭС | 2021-01-08 | 2021-07-07 | 10 | 458.33 | ПС "Магарамкент" 110/10 кВ
ПАО Россети Северный Кавказ» | "Дагэнерго" филиал | Республика Дагестан | 7496 | 6006/2021/ДЭ/МАГАРЭС | 2021-01-08 | 2021-07-07 | 10 | 458.33 | ПС "Магарамкент" 110/10 кВ
ПАО Россети Северный Кавказ» | "Дагэнерго" филиал | Республика Дагестан | 7497 | 6007/2021/ДЭ/МАГАРЭС | 2021-01-08 | 2021-07-07 | 10 | 458.33 | ПС "Магарамкент" 110/10 кВ
ПАО Россети Северный Кавказ» | "Дагэнерго" филиал | Республика Дагестан | 7498 | 6008/2021/ДЭ/МАГАРЭС | 2021-01-08 | 2021-07-07 | 10 | 458.33 | ПС "Магарамкент" 110/10 кВ
ПАО Россети Северный Кавказ» | "Дагэнерго" филиал | Республика Дагестан | 7499 | 6009/2021/ДЭ/МАГАРЭС | 2021-01-08 | 2021-07-07 | 10 | 458.33 | ПС "Магарамкент" 110/10 кВ
ПАО Россети Северный Кавказ» | "Дагэнерго" филиал | Республика Дагестан | 7500 | 5992/2020/ДЭ/МАХАГЭС | 2021-04-08 | 2021-10-06 | 10 | 458.33 | ПС ГПП 110/35/10
ПАО Россети Северный Кавказ» | "Дагэнерго" филиал | Республика Дагестан | 7501 | 5993/2020/ДЭ/МАХАГЭС | 2021-04-08 | 2022-12-23 | 20 | 1533.27 | ПС ГПП 110/35/10
ПАО Россети Северный Кавказ» | "Дагэнерго" филиал | Республика Дагестан | 7502 | 5994/2020/ДЭ/МАХАГЭС | 2021-04-08 | 2021-10-06 | 10 | 1533.27 | ПС ГПП 110/35/10
ПАО Россети Северный Кавказ» | "Дагэнерго" филиал | Республика Дагестан | 7503 | 5991/2020/ДЭ/ЛЕВАРЭС | 2021-01-29 | 2021-07-28 | 10 | 458.33 | ПС "Цудахар" 35/10 кВ
ПАО Россети Северный Кавказ» | "Дагэнерго" филиал | Республика Дагестан | 7504 | 5990/2020/ДЭ/ГУНИРЭС | 2021-01-18 | 2021-07-17 | 15 | 458.33 | ПС "ЦРП ГЭС" 110/10 кВ
ПАО Россети Северный Кавказ» | "Дагэнерго" филиал | Республика Дагестан | 7505 | 6012/2021/ДЭ/ТАРУРЭС | 2021-03-10 | 2021-09-09 | 5 | 458.33
ПАО Россети Северный Кавказ» | "Дагэнерго" филиал | Республика Дагестан | 7506 | 5982/2020/ДЭ/ЦЕНТРЭС | 2021-01-12 | 2021-07-11 | 10 | 458.33 | ПС Шамхал 110/35/10
ПАО Россети Северный Кавказ» | "Дагэнерго" филиал | Республика Дагестан | 7507 | 5981/2020/ДЭ/ЦЕНТРЭС | 2021-01-12 | 2021-07-11 | 10 | 458.33 | ПС Шамхал 110/35/10
ПАО Россети Северный Кавказ» | "Дагэнерго" филиал | Республика Дагестан | 7508 | 5980/2020/ДЭ/ЦЕНТРЭС | 2021-01-12 | 2021-07-11 | 10 | 458.33 | ПС Шамхал 110/35/10
ПАО Россети Северный Кавказ» | "Дагэнерго" филиал | Республика Дагестан | 7509 | 5979/2020/ДЭ/ЦЕНТРЭС | 2021-01-12 | 2021-07-11 | 10 | 458.33 | ПС Шамхал 110/35/10
ПАО Россети Северный Кавказ» | "Дагэнерго" филиал | Республика Дагестан | 7510 | 5978/2020/ДЭ/ЦЕНТРЭС | 2021-01-12 | 2021-07-11 | 10 | 458.33 | ПС Шамхал 110/35/10
ПАО Россети Северный Кавказ» | "Дагэнерго" филиал | Республика Дагестан | 7511 | 5977/2020/ДЭ/ЦЕНТРЭС | 2021-01-12 | 2021-07-11 | 10 | 458.33 | ПС Шамхал 110/35/10
ПАО Россети Северный Кавказ» | "Дагэнерго" филиал | Республика Дагестан | 7512 | 5976/2020/ДЭ/ЦЕНТРЭС | 2021-01-12 | 2021-07-11 | 10 | 458.33 | ПС Шамхал 110/35/10
ПАО Россети Северный Кавказ» | "Дагэнерго" филиал | Республика Дагестан | 7513 | 6013/2021/ДЭ/БАБАРЭС | 2021-01-12 | 2021-07-11 | 10 | 458.33 | ПС "Бабаюрт" 110/10 кВ
ПАО Россети Северный Кавказ» | "Дагэнерго" филиал | Республика Дагестан | 7514 | 5935/2020/ДЭ/КИЗИРЭС | 2021-01-12 | 2021-07-12 | 350 | 26254.91 | ПС "ЗФС" 110/35/6 кВ
ПАО Россети Северный Кавказ» | "Дагэнерго" филиал | Республика Дагестан | 7515 | 5975/2020/ДЭ/КИЗЛРЭС | 2021-01-20 | 2022-12-31 | 10 | 458.33 | ПС "Кизляр-1" 110/10 кВ
ПАО Россети Северный Кавказ» | "Дагэнерго" филиал | Республика Дагестан | 7516 | 6015/2021/ДЭ/КАЯКРЭС | 2021-01-15 | 2021-07-14 | 10 | 458.33 | ПС "Каякент" 110/10 кВ
ПАО Россети Северный Кавказ» | "Дагэнерго" филиал | Республика Дагестан | 7517 | 6017/2021/ДЭ/КАЯКРЭС | 2021-01-15 | 2021-07-14 | 10 | 458.33 | ПС "Каякент" 110/10 кВ
ПАО Россети Северный Кавказ» | "Дагэнерго" филиал | Республика Дагестан | 7518 | 6021/2021/ДЭ/ХАСАГЭС | 2021-01-12 | 2021-07-11 | 7 | 458.33 | ПС "Консервный завод" 35/10 кВ
ПАО Россети Северный Кавказ» | "Дагэнерго" филиал | Республика Дагестан | 7519 | 6020/2021/ДЭ/КАЯКРЭС | 2021-01-15 | 2022-12-30 | 10 | 458.33 | ПС "Первомайская" 35/10 кВ
ПАО Россети Северный Кавказ» | "Дагэнерго" филиал | Республика Дагестан | 7520 | 6014/2021/ДЭ/МАХАГЭС | 2021-01-14 | 2021-07-13 | 15 | 458.33 | ПС Приморская 110/35/10/6
ПАО Россети Северный Кавказ» | "Дагэнерго" филиал | Республика Дагестан | 7521 | 6025/2021/ДЭ/КАЯКРЭС | 2021-01-15 | 2021-07-14 | 10 | 458.33 | ПС "Каякент" 110/10 кВ
ПАО Россети Северный Кавказ» | "Дагэнерго" филиал | Республика Дагестан | 7522 | 6026/2021/ДЭ/БАБАРЭС | 2021-01-12 | 2021-07-11 | 10 | 458.33 | ПС "Бабаюрт" 110/10 кВ
ПАО Россети Северный Кавказ» | "Дагэнерго" филиал | Республика Дагестан | 7523 | 6029/2021/ДЭ/ХАСАГЭС | 2021-01-12 | 2021-07-11 | 7 | 458.33 | ПС "Ярык-Cу" 110/10 кВ
ПАО Россети Северный Кавказ» | "Дагэнерго" филиал | Республика Дагестан | 7524 | 6030/2021/ДЭ/ХАСАГЭС | 2021-01-12 | 2021-07-11 | 7 | 458.33 | ПС "Ярык-Cу" 110/10 кВ
ПАО Россети Северный Кавказ» | "Дагэнерго" филиал | Республика Дагестан | 7525 | 6031/2021/ДЭ/БАБАРЭС | 2021-01-12 | 2021-07-11 | 10 | 458.33 | ПС "Татаюрт" 35/10 кВ
ПАО Россети Северный Кавказ» | "Дагэнерго" филиал | Республика Дагестан | 7526 | 6033/2021/ДЭ/ЦУМАРЭС | 2021-01-12 | 2021-07-11 | 15 | 458.33 | ПС "Агвали" 110/10 кВ
ПАО Россети Северный Кавказ» | "Дагэнерго" филиал | Республика Дагестан | 7527 | 6034/2021/ДЭ/КАЯКРЭС | 2021-01-15 | 2021-07-14 | 10 | 458.33 | ПС "Каякент" 110/10 кВ
ПАО Россети Северный Кавказ» | "Дагэнерго" филиал | Республика Дагестан | 7528 | 6036/2021/ДЭ/КАЯКРЭС | 2021-01-15 | 2021-07-14 | 10 | 458.33 | ПС "Каякент" 110/10 кВ
ПАО Россети Северный Кавказ» | "Дагэнерго" филиал | Республика Дагестан | 7529 | 5974/2020/ДЭ/КИЗЛРЭС | 2021-01-20 | 2022-12-31 | 10 | 458.33 | ПС "Октябрьская" 110/10 кВ
ПАО Россети Северный Кавказ» | "Дагэнерго" филиал | Республика Дагестан | 7530 | 6037/2021/ДЭ/ХАСАРЭС | 2021-02-09 | 2022-12-30 | 17 | 2633.85 | ПС "Акбулатюрт" 35/10 кВ
ПАО Россети Северный Кавказ» | "Дагэнерго" филиал | Республика Дагестан | 7531 | 6039/2021/ДЭ/КАЯКРЭС | 2021-01-15 | 2021-07-14 | 10 | 458.33 | ПС "Каякент" 110/10 кВ
ПАО Россети Северный Кавказ» | "Дагэнерго" филиал | Республика Дагестан | 7532 | 6042/2021/ДЭ/КАЯКРЭС | 2021-01-15 | 2021-07-14 | 10 | 458.33 | ПС "Каякент" 110/10 кВ
ПАО Россети Северный Кавказ» | "Дагэнерго" филиал | Республика Дагестан | 7533 | 6047/2021/ДЭ/ХАСАРЭС | 2021-02-09 | 2022-12-30 | 100 | 2633.85 | ПС "Акташ" 110/10 кВ
ПАО Россети Северный Кавказ» | "Дагэнерго" филиал | Республика Дагестан | 7534 | 6019/2021/ДЭ/ДЕРБГЭС | 2021-01-16 | 2021-07-15 | 5 | 458.33
ПАО Россети Северный Кавказ» | "Дагэнерго" филиал | Республика Дагестан | 7535 | 6052/2021/ДЭ/КАЯКРЭС | 2021-01-15 | 2021-07-14 | 10 | 458.33 | ПС "Каякент" 110/10 кВ
ПАО Россети Северный Кавказ» | "Дагэнерго" филиал | Республика Дагестан | 7536 | 6022/2021/ДЭ/ДЕРБГЭС | 2021-01-15 | 2021-07-14 | 5 | 458.33 | ПС "Дербент-Западная" 110/6 кВ
ПАО Россети Северный Кавказ» | "Дагэнерго" филиал | Республика Дагестан | 7537 | 6023/2021/ДЭ/ДЕРБГЭС | 2021-01-20 | 2021-07-20 | 5 | 458.33
ПАО Россети Северный Кавказ» | "Дагэнерго" филиал | Республика Дагестан | 7538 | 6024/2021/ДЭ/ДЕРБГЭС | 2021-01-15 | 2021-07-14 | 15 | 458.33 | ПС "Дербент-Северная" 110/6 кВ
ПАО Россети Северный Кавказ» | "Дагэнерго" филиал | Республика Дагестан | 7539 | 6027/2021/ДЭ/ДЕРБГЭС | 2021-01-10 | 2021-07-09 | 5 | 458.33
ПАО Россети Северный Кавказ» | "Дагэнерго" филиал | Республика Дагестан | 7540 | 6054/2021/ДЭ/ГЕРГРЭС | 2021-01-13 | 2021-07-12 | 10 | 458.33 | ПС "Гоцатлинская" 110/10 кВ
ПАО Россети Северный Кавказ» | "Дагэнерго" филиал | Республика Дагестан | 7541 | 6028/2021/ДЭ/ДЕРБГЭС | 2021-01-15 | 2021-07-14 | 5 | 458.33 | ПС "Дербент-Западная" 110/6 кВ
ПАО Россети Северный Кавказ» | "Дагэнерго" филиал | Республика Дагестан | 7542 | 6053/2021/ДЭ/ЮСУХРЭС | 2021-01-13 | 2021-07-13 | 9 | 458.33 | ПС "Южно-Сухокумская" 35/6 кВ
ПАО Россети Северный Кавказ» | "Дагэнерго" филиал | Республика Дагестан | 7543 | 6032/2021/ДЭ/БОТЛРЭС | 2021-01-13 | 2021-07-12 | 10 | 458.33 | ПС "Миарсо" 110/10 кВ
ПАО Россети Северный Кавказ» | "Дагэнерго" филиал | Республика Дагестан | 7544 | 6056/2021/ДЭ/ХАСАГЭС | 2021-01-13 | 2021-07-12 | 7 | 458.33 | ПС "Ярык-Cу" 110/10 кВ
ПАО Россети Северный Кавказ» | "Дагэнерго" филиал | Республика Дагестан | 7545 | 6057/2021/ДЭ/ХАСАГЭС | 2021-01-13 | 2021-07-12 | 7 | 458.33 | ПС "Акташ" 110/10 кВ
ПАО Россети Северный Кавказ» | "Дагэнерго" филиал | Республика Дагестан | 7546 | 6061/2021/ДЭ/ХАСАГЭС | 2021-01-13 | 2021-07-12 | 7 | 458.33 | ПС "Ярык-Cу" 110/10 кВ
ПАО Россети Северный Кавказ» | "Дагэнерго" филиал | Республика Дагестан | 7547 | 6058/2021/ДЭ/ЦЕНТРЭС | 2021-01-13 | 2021-07-12 | 5 | 458.33 | ПС Алмало 35/10/6
ПАО Россети Северный Кавказ» | "Дагэнерго" филиал | Республика Дагестан | 7548 | 6059/2021/ДЭ/БУЙНРЭС | 2021-01-21 | 2021-07-20 | 5 | 458.33 | ПС "Новый Чиркей" 110/10 кВ
ПАО Россети Северный Кавказ» | "Дагэнерго" филиал | Республика Дагестан | 7549 | 6060/2021/ДЭ/БОТЛРЭС | 2021-01-13 | 2021-07-12 | 5 | 458.33 | ПС "Ботлих" 110/10 кВ
ПАО Россети Северный Кавказ» | "Дагэнерго" филиал | Республика Дагестан | 7550 | 6064/2021/ДЭ/ХАСАГЭС | 2021-01-13 | 2021-07-12 | 7 | 458.33 | ПС "Акташ" 110/10 кВ
ПАО Россети Северный Кавказ» | "Дагэнерго" филиал | Республика Дагестан | 7551 | 6066/2021/ДЭ/ХАСАГЭС | 2021-01-13 | 2021-07-12 | 7 | 458.33 | ПС "Акташ" 110/10 кВ
ПАО Россети Северный Кавказ» | "Дагэнерго" филиал | Республика Дагестан | 7552 | 6062/2021/ДЭ/ЦЕНТРЭС | 2021-01-13 | 2021-07-12 | 10 | 458.33 | ПС Шамхал 110/35/10
ПАО Россети Северный Кавказ» | "Дагэнерго" филиал | Республика Дагестан | 7553 | 6067/2021/ДЭ/ХАСАГЭС | 2021-01-13 | 2021-07-12 | 7 | 458.33 | ПС "Ярык-Cу" 110/10 кВ
ПАО Россети Северный Кавказ» | "Дагэнерго" филиал | Республика Дагестан | 7554 | 6065/2021/ДЭ/КАЯКРЭС | 2021-01-15 | 2021-07-14 | 10 | 458.33 | ПС "Капкаякент" 35/10 кВ
ПАО Россети Северный Кавказ» | "Дагэнерго" филиал | Республика Дагестан | 7555 | 6038/2021/ДЭ/ДЕРБГЭС | 2021-01-10 | 2021-07-09 | 5 | 458.33 | ПС "Дербент-Западная" 110/6 кВ
ПАО Россети Северный Кавказ» | "Дагэнерго" филиал | Республика Дагестан | 7556 | 6068/2021/ДЭ/ХАСАГЭС | 2021-01-13 | 2021-07-12 | 7 | 458.33 | ПС "Консервный завод" 35/10 кВ
ПАО Россети Северный Кавказ» | "Дагэнерго" филиал | Республика Дагестан | 7557 | 6069/2021/ДЭ/КАЯКРЭС | 2021-01-15 | 2021-07-14 | 10 | 458.33 | ПС "Каякент" 110/10 кВ
ПАО Россети Северный Кавказ» | "Дагэнерго" филиал | Республика Дагестан | 7558 | 6040/2021/ДЭ/ДЕРБГЭС | 2021-01-10 | 2021-07-09 | 5 | 458.33 | ПС "Дербент-Западная" 110/6 кВ
ПАО Россети Северный Кавказ» | "Дагэнерго" филиал | Республика Дагестан | 7559 | 6070/2021/ДЭ/КАЯКРЭС | 2021-01-15 | 2021-07-14 | 10 | 458.33 | ПС "Каякент" 110/10 кВ
ПАО Россети Северный Кавказ» | "Дагэнерго" филиал | Республика Дагестан | 7560 | 6050/2021/ДЭ/ДЕРБГЭС | 2021-01-19 | 2021-07-18 | 5 | 458.33 | ПС "Дербент-Западная" 110/6 кВ
ПАО Россети Северный Кавказ» | "Дагэнерго" филиал | Республика Дагестан | 7561 | 6071/2021/ДЭ/ГЕРГРЭС | 2021-01-13 | 2021-07-12 | 12 | 458.33 | ПС "Гоцатлинская" 110/10 кВ
ПАО Россети Северный Кавказ» | "Дагэнерго" филиал | Республика Дагестан | 7562 | 6072/2021/ДЭ/КАЯКРЭС | 2021-01-15 | 2021-07-14 | 10 | 458.33 | ПС "Каякент" 110/10 кВ
ПАО Россети Северный Кавказ» | "Дагэнерго" филиал | Республика Дагестан | 7563 | 6073/2021/ДЭ/КИЗЛРЭС | 2021-03-09 | 2021-09-08 | 180 | 2633.85 | ПС "Октябрьская" 110/10 кВ
ПАО Россети Северный Кавказ» | "Дагэнерго" филиал | Республика Дагестан | 7564 | 6075/2021/ДЭ/ЦУМАРЭС | 2021-01-13 | 2021-07-12 | 10 | 458.33 | ПС "Эчеда" 35/10 кВ
ПАО Россети Северный Кавказ» | "Дагэнерго" филиал | Республика Дагестан | 7565 | 6076/2021/ДЭ/ЛЕВАРЭС | 2021-01-29 | 2021-07-28 | 5 | 458.33 | ПС "Ташкапур" 35/10 кВ
ПАО Россети Северный Кавказ» | "Дагэнерго" филиал | Республика Дагестан | 7566 | 6077/2021/ДЭ/ЦУМАРЭС | 2021-01-14 | 2021-07-13 | 15 | 458.33 | ПС "Агвали" 110/10 кВ
ПАО Россети Северный Кавказ» | "Дагэнерго" филиал | Республика Дагестан | 7567 | 6078/2021/ДЭ/БАБАРЭС | 2021-01-14 | 2021-07-13 | 10 | 458.33 | ПС "Сулевкент" 110/10 кВ
ПАО Россети Северный Кавказ» | "Дагэнерго" филиал | Республика Дагестан | 7568 | 6079/2021/ДЭ/ЛЕВАРЭС | 2021-01-29 | 2021-07-28 | 5 | 458.33 | ПС "Ташкапур" 35/10 кВ
ПАО Россети Северный Кавказ» | "Дагэнерго" филиал | Республика Дагестан | 7569 | 6080/2021/ДЭ/КИЗЛРЭС | 2021-03-15 | 2021-09-12 | 350 | 2633.85 | ПС "Октябрьская" 110/10 кВ
ПАО Россети Северный Кавказ» | "Дагэнерго" филиал | Республика Дагестан | 7570 | 6081/2021/ДЭ/БАБАРЭС | 2021-01-14 | 2021-07-13 | 10 | 458.33 | ПС "Янгильбай" 35/10 кВ
ПАО Россети Северный Кавказ» | "Дагэнерго" филиал | Республика Дагестан | 7571 | 5966/2020/ДЭ/ЦЕНТРЭС | 2021-01-15 | 2022-12-31 | 25 | 1533.27 | ПС Насосная-1 110/35/6
ПАО Россети Северный Кавказ» | "Дагэнерго" филиал | Республика Дагестан | 7572 | 6083/2021/ДЭ/БАБАРЭС | 2021-01-14 | 2021-07-13 | 10 | 458.33 | ПС "Хамаматюрт" 35/10 кВ
ПАО Россети Северный Кавказ» | "Дагэнерго" филиал | Республика Дагестан | 7573 | 6084/2021/ДЭ/БАБАРЭС | 2021-01-14 | 2021-07-13 | 10 | 458.33 | ПС "Бабаюрт" 110/10 кВ
ПАО Россети Северный Кавказ» | "Дагэнерго" филиал | Республика Дагестан | 7574 | 6085/2021/ДЭ/БАБАРЭС | 2021-01-14 | 2021-07-13 | 10 | 458.33 | ПС "Свердлова" 35/10 кВ
ПАО Россети Северный Кавказ» | "Дагэнерго" филиал | Республика Дагестан | 7575 | 6088/2021/ДЭ/БАБАРЭС | 2021-01-14 | 2021-07-13 | 10 | 458.33 | ПС "Свердлова" 35/10 кВ
ПАО Россети Северный Кавказ» | "Дагэнерго" филиал | Республика Дагестан | 7576 | 5874/2020/ДЭ/ГУНИРЭС | 2021-04-10 | 2021-10-09 | 10 | 458.33 | ПС "Гуниб" 110/10 кВ
ПАО Россети Северный Кавказ» | "Дагэнерго" филиал | Республика Дагестан | 7577 | 6087/2021/ДЭ/БОТЛРЭС | 2021-01-14 | 2021-07-13 | 5 | 458.33 | ПС "Ботлих" 110/10 кВ
ПАО Россети Северный Кавказ» | "Дагэнерго" филиал | Республика Дагестан | 7578 | 6089/2021/ДЭ/КАЯКРЭС | 2021-01-15 | 2021-07-14 | 10 | 458.33 | ПС "Каякент" 110/10 кВ
ПАО Россети Северный Кавказ» | "Дагэнерго" филиал | Республика Дагестан | 7579 | 6090/2021/ДЭ/ТАРУРЭС | 2021-03-25 | 2021-09-22 | 10 | 458.33
ПАО Россети Северный Кавказ» | "Дагэнерго" филиал | Республика Дагестан | 7580 | 5968/2020/ДЭ/ДЕРБРЭС | 2021-03-09 | 2022-12-31 | 10 | 458.33 | ПС "Огни" 110/6 кВ
ПАО Россети Северный Кавказ» | "Дагэнерго" филиал | Республика Дагестан | 7581 | 6092/2021/ДЭ/ЦУМАРЭС | 2021-01-14 | 2021-07-13 | 10 | 458.33 | ПС "Эчеда" 35/10 кВ
ПАО Россети Северный Кавказ» | "Дагэнерго" филиал | Республика Дагестан | 7582 | 5969/2020/ДЭ/УНЦУРЭС | 2021-02-20 | 2021-08-20 | 3 | 458.33 | ПС "Майданское" 110/10 кВ
ПАО Россети Северный Кавказ» | "Дагэнерго" филиал | Республика Дагестан | 7583 | 5970/2020/ДЭ/КИЗЛРЭС | 2021-01-20 | 2022-12-31 | 10 | 458.33 | ПС "Кизляр-2" 110/10 кВ
ПАО Россети Северный Кавказ» | "Дагэнерго" филиал | Республика Дагестан | 7584 | 5971/2020/ДЭ/КИЗЛРЭС | 2021-01-20 | 2022-12-31 | 10 | 458.33 | ПС "Кизляр-1" 110/10 кВ
ПАО Россети Северный Кавказ» | "Дагэнерго" филиал | Республика Дагестан | 7585 | 5972/2020/ДЭ/КИЗЛРЭС | 2021-01-20 | 2022-12-31 | 10 | 458.33 | ПС "Октябрьская" 110/10 кВ
ПАО Россети Северный Кавказ» | "Дагэнерго" филиал | Республика Дагестан | 7586 | 5973/2020/ДЭ/КИЗЛРЭС | 2021-01-20 | 2022-12-31 | 10 | 458.33 | ПС "Кизляр-1" 110/10 кВ
ПАО Россети Северный Кавказ» | "Дагэнерго" филиал | Республика Дагестан | 7587 | 6094/2021/ДЭ/БАБАРЭС | 2021-01-27 | 2022-12-23 | 30 | 2633.85 | ПС "Бабаюрт" 110/10 кВ
ПАО Россети Северный Кавказ» | "Дагэнерго" филиал | Республика Дагестан | 7588 | 6095/2021/ДЭ/МАХАГЭС | 2021-01-15 | 2021-07-15 | 15 | 458.33 | ПС Новая 110/35/6
ПАО Россети Северный Кавказ» | "Дагэнерго" филиал | Республика Дагестан | 7589 | 6096/2021/ДЭ/ЦУМАРЭС | 2021-01-15 | 2021-07-14 | 15 | 458.33 | ПС "Агвали" 110/10 кВ
ПАО Россети Северный Кавказ» | "Дагэнерго" филиал | Республика Дагестан | 7590 | 5844/2020/ДЭ/ГУНИРЭС | 2021-04-10 | 2021-10-09 | 10 | 458.33 | ПС "Цуриб" 35/10 кВ
ПАО Россети Северный Кавказ» | "Дагэнерго" филиал | Республика Дагестан | 7591 | 6051/2021/ДЭ/КИЗЛГЭС | 2021-03-16 | 2021-09-15 | 7 | 2633.85 | ПС "Кизляр-2" 110/10 кВ
ПАО Россети Северный Кавказ» | "Дагэнерго" филиал | Республика Дагестан | 7592 | 6097/2021/ДЭ/ШАМИРЭС | 2021-01-15 | 2021-07-14 | 10 | 458.33 | ПС "Заиб" 110/10 кВ
ПАО Россети Северный Кавказ» | "Дагэнерго" филиал | Республика Дагестан | 7593 | 5759/2020/ДЭ/ГУНИРЭС | 2021-04-10 | 2021-10-09 | 10 | 458.33 | ПС "Цуриб" 35/10 кВ
ПАО Россети Северный Кавказ» | "Дагэнерго" филиал | Республика Дагестан | 7594 | 6048/2021/ДЭ/БУЙНГЭС | 2021-01-21 | 2021-07-20 | 5 | 2633.85 | ПС "Буйнакск-2" 110/6 кВ
ПАО Россети Северный Кавказ» | "Дагэнерго" филиал | Республика Дагестан | 7595 | 6098/2021/ДЭ/МАГАРЭС | 2021-01-18 | 2021-07-17 | 10 | 458.33 | ПС "Дружба" 110/10 кВ
ПАО Россети Северный Кавказ» | "Дагэнерго" филиал | Республика Дагестан | 7596 | 6082/2021/ДЭ/МАХАГЭС | 2021-01-27 | 2021-07-26 | 15 | 458.33 | ПС Радиоцентр 35/10
ПАО Россети Северный Кавказ» | "Дагэнерго" филиал | Республика Дагестан | 7597 | 6100/2021/ДЭ/ШАМИРЭС | 2021-01-15 | 2021-07-14 | 10 | 458.33 | ПС "Шамильская" 110/10 кВ
ПАО Россети Северный Кавказ» | "Дагэнерго" филиал | Республика Дагестан | 7598 | 5757/2020/ДЭ/ГУНИРЭС | 2021-04-10 | 2021-10-09 | 10 | 458.33 | ПС "Цуриб" 35/10 кВ
ПАО Россети Северный Кавказ» | "Дагэнерго" филиал | Республика Дагестан | 7599 | 6046/2021/ДЭ/ХАСАГЭС | 2021-01-26 | 2021-07-25 | 7 | 2633.85 | ПС "Ярык-Cу" 110/10 кВ
ПАО Россети Северный Кавказ» | "Дагэнерго" филиал | Республика Дагестан | 7600 | 6099/2021/ДЭ/КИЗИРЭС | 2021-01-15 | 2022-12-30 | 400 | 28319.63 | ПС "Нечаевка" 35/10 кВ
ПАО Россети Северный Кавказ» | "Дагэнерго" филиал | Республика Дагестан | 7601 | 5752/2020/ДЭ/ГУНИРЭС | 2021-04-10 | 2021-10-09 | 10 | 458.33 | ПС "Цуриб" 35/10 кВ
ПАО Россети Северный Кавказ» | "Дагэнерго" филиал | Республика Дагестан | 7602 | 5941/2020/ДЭ/ХУНЗРЭС | 2021-01-15 | 2021-07-14 | 15 | 458.33
ПАО Россети Северный Кавказ» | "Дагэнерго" филиал | Республика Дагестан | 7603 | 6044/2021/ДЭ/КИЗИРЭС | 2021-01-26 | 2021-07-25 | 10 | 2633.85 | ПС "Стальская" 35/6 кВ
ПАО Россети Северный Кавказ» | "Дагэнерго" филиал | Республика Дагестан | 7604 | 5747/2020/ДЭ/ГУНИРЭС | 2021-04-10 | 2021-10-09 | 10 | 458.33 | ПС "Цуриб" 35/10 кВ
ПАО Россети Северный Кавказ» | "Дагэнерго" филиал | Республика Дагестан | 7605 | 6101/2021/ДЭ/ШАМИРЭС | 2021-01-19 | 2021-07-18 | 10 | 458.33 | ПС "Гидатль" 110/10 кВ
ПАО Россети Северный Кавказ» | "Дагэнерго" филиал | Республика Дагестан | 7606 | 5751/2020/ДЭ/ГУНИРЭС | 2021-04-10 | 2021-10-09 | 10 | 458.33 | ПС "Цуриб" 35/10 кВ
ПАО Россети Северный Кавказ» | "Дагэнерго" филиал | Республика Дагестан | 7607 | 5741/2020/ДЭ/ГУНИРЭС | 2021-04-10 | 2021-10-09 | 10 | 458.33 | ПС "Цуриб" 35/10 кВ
ПАО Россети Северный Кавказ» | "Дагэнерго" филиал | Республика Дагестан | 7608 | 5904/2020/ДЭ/ХУНЗРЭС | 2021-04-30 | 2021-10-28 | 15 | 458.33
ПАО Россети Северный Кавказ» | "Дагэнерго" филиал | Республика Дагестан | 7609 | 5702/2020/ДЭ/ГУНИРЭС | 2021-04-10 | 2021-10-09 | 10 | 458.33
ПАО Россети Северный Кавказ» | "Дагэнерго" филиал | Республика Дагестан | 7610 | 5704/2020/ДЭ/ГУНИРЭС | 2021-04-10 | 2021-10-09 | 10 | 458.33 | ПС "Карадах" 110/10 кВ
ПАО Россети Северный Кавказ» | "Дагэнерго" филиал | Республика Дагестан | 7611 | 5697/2020/ДЭ/ГУНИРЭС | 2021-04-10 | 2021-10-09 | 10 | 458.33 | ПС "ЦРП" 110/10 кВ
ПАО Россети Северный Кавказ» | "Дагэнерго" филиал | Республика Дагестан | 7612 | 6018/2021/ДЭ/КАСУРЭС | 2021-01-20 | 2021-07-19 | 10 | 458.33 | ПС "Советская" 35/10 кВ
ПАО Россети Северный Кавказ» | "Дагэнерго" филиал | Республика Дагестан | 7613 | 6106/2021/ДЭ/ГУНИРЭС | 2021-01-15 | 2022-12-27 | 1 | 458.33 | ПС "Гуниб" 110/10 кВ
ПАО Россети Северный Кавказ» | "Дагэнерго" филиал | Республика Дагестан | 7614 | 6016/2021/ДЭ/КАСУРЭС | 2021-01-15 | 2021-07-14 | 5 | 458.33 | ПС "Касумкент" 110/10 кВ
ПАО Россети Северный Кавказ» | "Дагэнерго" филиал | Республика Дагестан | 7615 | 5694/2020/ДЭ/ГУНИРЭС | 2021-04-10 | 2021-10-09 | 10 | 458.33 | ПС "Гуниб" 110/10 кВ
ПАО Россети Северный Кавказ» | "Дагэнерго" филиал | Республика Дагестан | 7616 | 5683/2020/ДЭ/ГУНИРЭС | 2021-04-10 | 2021-10-09 | 10 | 458.33 | ПС "Гуниб" 110/10 кВ
ПАО Россети Северный Кавказ» | "Дагэнерго" филиал | Республика Дагестан | 7617 | 5763/2020/ДЭ/ГУНИРЭС | 2021-04-10 | 2021-10-09 | 10 | 458.33 | ПС "Карадах" 110/10 кВ
ПАО Россети Северный Кавказ» | "Дагэнерго" филиал | Республика Дагестан | 7618 | 5707/2020/ДЭ/ГУНИРЭС | 2021-04-10 | 2021-10-09 | 10 | 458.33 | ПС "Гуниб" 110/10 кВ
ПАО Россети Северный Кавказ» | "Дагэнерго" филиал | Республика Дагестан | 7619 | 5873/2020/ДЭ/ГУНИРЭС | 2021-04-10 | 2021-10-09 | 10 | 458.33 | ПС "Согратль" 35/10 кВ
ПАО Россети Северный Кавказ» | "Дагэнерго" филиал | Республика Дагестан | 7620 | 5841/2020/ДЭ/ГУНИРЭС | 2021-02-20 | 2021-08-19 | 10 | 458.33 | ПС "Гуниб" 110/10 кВ
ПАО Россети Северный Кавказ» | "Дагэнерго" филиал | Республика Дагестан | 7621 | 6110/2021/ДЭ/МАГАРЭС | 2021-01-18 | 2021-07-17 | 10 | 458.33 | ПС "Магарамкент" 110/10 кВ
ПАО Россети Северный Кавказ» | "Дагэнерго" филиал | Республика Дагестан | 7622 | 5589/2020/ДЭ/ГУНИРЭС | 2021-04-10 | 2021-10-09 | 10 | 458.33 | ПС "Цуриб" 35/10 кВ
ПАО Россети Северный Кавказ» | "Дагэнерго" филиал | Республика Дагестан | 7623 | 6112/2021/ДЭ/ШАМИРЭС | 2021-01-15 | 2021-07-14 | 10 | 458.33 | ПС "Шамильская" 110/10 кВ
ПАО Россети Северный Кавказ» | "Дагэнерго" филиал | Республика Дагестан | 7624 | 5897/2020/ДЭ/ХУНЗРЭС | 2021-01-15 | 2021-07-14 | 10 | 458.33
ПАО Россети Северный Кавказ» | "Дагэнерго" филиал | Республика Дагестан | 7625 | 5861/2020/ДЭ/ГУНИРЭС | 2021-04-10 | 2021-10-09 | 10 | 458.33 | ПС "Цуриб" 35/10 кВ
ПАО Россети Северный Кавказ» | "Дагэнерго" филиал | Республика Дагестан | 7626 | 6111/2021/ДЭ/ЛЕВАРЭС | 2021-01-18 | 2021-07-17 | 10 | 458.33
ПАО Россети Северный Кавказ» | "Дагэнерго" филиал | Республика Дагестан | 7627 | 6103/2021/ДЭ/КАСУРЭС | 2021-02-11 | 2021-08-11 | 10 | 2633.85 | ПС "Набережная" 35/10 кВ
ПАО Россети Северный Кавказ» | "Дагэнерго" филиал | Республика Дагестан | 7628 | 5863/2020/ДЭ/ГУНИРЭС | 2021-04-10 | 2021-10-09 | 10 | 458.33 | ПС "Гуниб" 110/10 кВ
ПАО Россети Северный Кавказ» | "Дагэнерго" филиал | Республика Дагестан | 7629 | 6114/2021/ДЭ/МАГАРЭС | 2021-01-18 | 2021-07-17 | 10 | 458.33 | ПС "Магарамкент" 110/10 кВ
ПАО Россети Северный Кавказ» | "Дагэнерго" филиал | Республика Дагестан | 7630 | 6115/2021/ДЭ/БАБАРЭС | 2021-01-15 | 2021-07-14 | 10 | 458.33 | ПС "Туршунай" 35/10 кВ
ПАО Россети Северный Кавказ» | "Дагэнерго" филиал | Республика Дагестан | 7631 | 6105/2021/ДЭ/МАХАГЭС | 2021-02-11 | 2021-08-10 | 60 | 2633.85 | ПС Тепличный Комбинат 35/10
ПАО Россети Северный Кавказ» | "Дагэнерго" филиал | Республика Дагестан | 7632 | 6113/2021/ДЭ/ДЕРБРЭС | 2021-01-30 | 2021-07-29 | 10 | 458.33 | ПС "Белиджи" 110/10 кВ
ПАО Россети Северный Кавказ» | "Дагэнерго" филиал | Республика Дагестан | 7633 | 6116/2021/ДЭ/ДЕРБРЭС | 2021-01-30 | 2021-07-29 | 10 | 458.33 | ПС "Белиджи" 110/10 кВ
ПАО Россети Северный Кавказ» | "Дагэнерго" филиал | Республика Дагестан | 7634 | 6118/2021/ДЭ/МАГАРЭС | 2021-01-18 | 2021-07-17 | 10 | 458.33 | ПС "Тагиркент" 110/10 кВ
ПАО Россети Северный Кавказ» | "Дагэнерго" филиал | Республика Дагестан | 7635 | 6122/2021/ДЭ/ЦУМАРЭС | 2021-01-15 | 2022-12-27 | 10 | 458.33 | ПС "Шаури" 35/10 кВ
ПАО Россети Северный Кавказ» | "Дагэнерго" филиал | Республика Дагестан | 7636 | 6124/2021/ДЭ/АХТЫРЭС | 2021-02-08 | 2021-08-07 | 5 | 458.33 | ПС "Заря" 35/10 кВ
ПАО Россети Северный Кавказ» | "Дагэнерго" филиал | Республика Дагестан | 7637 | 6127/2021/ДЭ/БОТЛРЭС | 2021-01-16 | 2021-07-15 | 5 | 458.33 | ПС "Прогресс" 35/10 кВ
ПАО Россети Северный Кавказ» | "Дагэнерго" филиал | Республика Дагестан | 7638 | 6133/2021/ДЭ/КАЯКРЭС | 2021-01-18 | 2021-07-17 | 10 | 458.33 | ПС "Каякент" 110/10 кВ
ПАО Россети Северный Кавказ» | "Дагэнерго" филиал | Республика Дагестан | 7639 | 6132/2021/ДЭ/КАЯКРЭС | 2021-01-27 | 2021-07-26 | 15 | 458.33 | ПС "Каякент" 110/10 кВ
ПАО Россети Северный Кавказ» | "Дагэнерго" филиал | Республика Дагестан | 7640 | 6135/2021/ДЭ/КАЯКРЭС | 2021-01-18 | 2021-07-17 | 10 | 458.33 | ПС "Каякент" 110/10 кВ
ПАО Россети Северный Кавказ» | "Дагэнерго" филиал | Республика Дагестан | 7641 | 6136/2021/ДЭ/КАЯКРЭС | 2021-01-18 | 2021-07-17 | 10 | 458.33 | ПС "Капкаякент" 35/10 кВ
ПАО Россети Северный Кавказ» | "Дагэнерго" филиал | Республика Дагестан | 7642 | 6139/2021/ДЭ/КАЯКРЭС | 2021-01-18 | 2021-07-17 | 10 | 458.33 | ПС "Каякент" 110/10 кВ
ПАО Россети Северный Кавказ» | "Дагэнерго" филиал | Республика Дагестан | 7643 | 6130/2021/ДЭ/МАГАРЭС | 2021-03-02 | 2021-09-01 | 10 | 458.33 | ПС "Магарамкент" 110/10 кВ
ПАО Россети Северный Кавказ» | "Дагэнерго" филиал | Республика Дагестан | 7644 | 6131/2021/ДЭ/КАЯКРЭС | 2021-01-27 | 2021-07-26 | 15 | 458.33 | ПС "Каякент" 110/10 кВ
ПАО Россети Северный Кавказ» | "Дагэнерго" филиал | Республика Дагестан | 7645 | 6140/2021/ДЭ/БОТЛРЭС | 2021-01-16 | 2021-07-15 | 5 | 458.33 | ПС "Прогресс" 35/10 кВ
ПАО Россети Северный Кавказ» | "Дагэнерго" филиал | Республика Дагестан | 7646 | 6134/2021/ДЭ/КАЯКРЭС | 2021-01-27 | 2021-07-26 | 50 | 2633.85 | ПС "Каякент" 110/10 кВ
ПАО Россети Северный Кавказ» | "Дагэнерго" филиал | Республика Дагестан | 7647 | 6141/2021/ДЭ/БОТЛРЭС | 2021-01-16 | 2021-07-15 | 5 | 458.33 | ПС "Миарсо" 110/10 кВ
ПАО Россети Северный Кавказ» | "Дагэнерго" филиал | Республика Дагестан | 7648 | 6142/2021/ДЭ/МАГАРЭС | 2021-01-18 | 2021-07-17 | 10 | 458.33 | ПС "Тагиркент" 110/10 кВ
ПАО Россети Северный Кавказ» | "Дагэнерго" филиал | Республика Дагестан | 7649 | 6143/2021/ДЭ/МАГАРЭС | 2021-01-18 | 2021-07-17 | 10 | 458.33 | ПС "Дружба" 110/10 кВ
ПАО Россети Северный Кавказ» | "Дагэнерго" филиал | Республика Дагестан | 7650 | 6144/2021/ДЭ/МАГАРЭС | 2021-01-18 | 2021-07-17 | 10 | 458.33 | ПС "Тагиркент" 110/10 кВ
ПАО Россети Северный Кавказ» | "Дагэнерго" филиал | Республика Дагестан | 7651 | 6145/2021/ДЭ/МАГАРЭС | 2021-01-18 | 2021-07-17 | 10 | 458.33 | ПС "Тагиркент" 110/10 кВ
ПАО Россети Северный Кавказ» | "Дагэнерго" филиал | Республика Дагестан | 7652 | 5895/2020/ДЭ/ХУНЗРЭС | 2021-01-20 | 2021-07-19 | 10 | 458.33
ПАО Россети Северный Кавказ» | "Дагэнерго" филиал | Республика Дагестан | 7653 | 6119/2021/ДЭ/МАГАРЭС | 2021-01-25 | 2021-07-24 | 15 | 458.33
ПАО Россети Северный Кавказ» | "Дагэнерго" филиал | Республика Дагестан | 7654 | 6146/2021/ДЭ/БАБАРЭС | 2021-01-18 | 2021-07-17 | 10 | 458.33 | ПС "Бабаюрт" 110/10 кВ
ПАО Россети Северный Кавказ» | "Дагэнерго" филиал | Республика Дагестан | 7655 | 6147/2021/ДЭ/ДЕРБРЭС | 2021-01-30 | 2021-07-29 | 10 | 458.33 | ПС "Дербент-Южная" 110/10 кВ
ПАО Россети Северный Кавказ» | "Дагэнерго" филиал | Республика Дагестан | 7656 | 6055/2021/ДЭ/БАБАРЭС | 2021-01-18 | 2021-07-17 | 10 | 458.33 | ПС "Бабаюрт" 110/10 кВ
ПАО Россети Северный Кавказ» | "Дагэнерго" филиал | Республика Дагестан | 7657 | 5890/2020/ДЭ/ХУНЗРЭС | 2021-02-10 | 2021-08-09 | 15 | 458.33
ПАО Россети Северный Кавказ» | "Дагэнерго" филиал | Республика Дагестан | 7658 | 6148/2021/ДЭ/МАХАГЭС | 2021-01-25 | 2021-07-25 | 600 | 2633.85 | ПС Приморская 110/35/10/6
ПАО Россети Северный Кавказ» | "Дагэнерго" филиал | Республика Дагестан | 7659 | 6150/2021/ДЭ/ДЕРБРЭС | 2021-01-30 | 2021-07-29 | 10 | 458.33 | ПС "Дербент-Западная" 110/10 кВ
ПАО Россети Северный Кавказ» | "Дагэнерго" филиал | Республика Дагестан | 7660 | 6151/2021/ДЭ/КАЯКРЭС | 2021-01-18 | 2021-07-17 | 10 | 458.33 | ПС "Каякент" 110/10 кВ
ПАО Россети Северный Кавказ» | "Дагэнерго" филиал | Республика Дагестан | 7661 | 6149/2021/ДЭ/ХАСАРЭС | 2021-01-18 | 2022-12-23 | 5 | 458.33 | ПС "Акбулатюрт" 35/10 кВ
ПАО Россети Северный Кавказ» | "Дагэнерго" филиал | Республика Дагестан | 7662 | 6120/2021/ДЭ/ИЗБГЭС | 2021-01-25 | 2021-07-24 | 150 | 2633.85 | ПС "Изберг Южная" 110/6 кВ
ПАО Россети Северный Кавказ» | "Дагэнерго" филиал | Республика Дагестан | 7663 | 6155/2021/ДЭ/ХАСАРЭС | 2021-01-18 | 2022-12-23 | 5 | 458.33 | ПС "Андрейаул" 35/10 кВ
ПАО Россети Северный Кавказ» | "Дагэнерго" филиал | Республика Дагестан | 7664 | 6159/2021/ДЭ/ЛЕВАРЭС | 2021-01-18 | 2021-07-17 | 10 | 458.33
ПАО Россети Северный Кавказ» | "Дагэнерго" филиал | Республика Дагестан | 7665 | 6137/2021/ДЭ/ХАСАГЭС | 2021-02-02 | 2021-08-01 | 15 | 458.33 | ПС "Консервный завод" 35/10 кВ
ПАО Россети Северный Кавказ» | "Дагэнерго" филиал | Республика Дагестан | 7666 | 6157/2021/ДЭ/ДЕРБРЭС | 2021-01-30 | 2021-07-29 | 10 | 458.33 | ПС "Араблинка" 110/10 кВ
ПАО Россети Северный Кавказ» | "Дагэнерго" филиал | Республика Дагестан | 7667 | 6160/2021/ДЭ/ЦЕНТРЭС | 2021-01-18 | 2021-07-17 | 15 | 458.33 | ПС Согратль 35/10
ПАО Россети Северный Кавказ» | "Дагэнерго" филиал | Республика Дагестан | 7668 | 6161/2021/ДЭ/КАЯКРЭС | 2021-01-18 | 2021-07-17 | 10 | 458.33 | ПС "Первомайская" 35/10 кВ
ПАО Россети Северный Кавказ» | "Дагэнерго" филиал | Республика Дагестан | 7669 | 6138/2021/ДЭ/ХАСАГЭС | 2021-02-02 | 2021-08-01 | 15 | 458.33 | ПС "Акташ" 110/10 кВ
ПАО Россети Северный Кавказ» | "Дагэнерго" филиал | Республика Дагестан | 7670 | 6162/2021/ДЭ/ДЕРБРЭС | 2021-01-30 | 2021-07-29 | 10 | 458.33 | ПС "Араблинка" 110/10 кВ
ПАО Россети Северный Кавказ» | "Дагэнерго" филиал | Республика Дагестан | 7671 | 6163/2021/ДЭ/ЛЕВАРЭС | 2021-01-18 | 2021-07-17 | 10 | 458.33
ПАО Россети Северный Кавказ» | "Дагэнерго" филиал | Республика Дагестан | 7672 | 6152/2021/ДЭ/ХАСАГЭС | 2021-01-18 | 2021-07-17 | 7 | 458.33 | ПС "Акташ" 110/10 кВ
ПАО Россети Северный Кавказ» | "Дагэнерго" филиал | Республика Дагестан | 7673 | 6153/2021/ДЭ/ХАСАГЭС | 2021-01-18 | 2021-07-17 | 7 | 458.33 | ПС "Акташ" 110/10 кВ
ПАО Россети Северный Кавказ» | "Дагэнерго" филиал | Республика Дагестан | 7674 | 6154/2021/ДЭ/ХАСАГЭС | 2021-01-18 | 2021-07-17 | 7 | 458.33 | ПС "Акташ" 110/10 кВ
ПАО Россети Северный Кавказ» | "Дагэнерго" филиал | Республика Дагестан | 7675 | 6165/2021/ДЭ/ДЕРБРЭС | 2021-01-30 | 2021-07-29 | 10 | 458.33 | ПС "Араблинка" 110/10 кВ
ПАО Россети Северный Кавказ» | "Дагэнерго" филиал | Республика Дагестан | 7676 | 6156/2021/ДЭ/ХАСАГЭС | 2021-01-18 | 2021-07-17 | 7 | 458.33 | ПС "Акташ" 110/10 кВ
ПАО Россети Северный Кавказ» | "Дагэнерго" филиал | Республика Дагестан | 7677 | 5849/2020/ДЭ/ГУНИРЭС | 2021-04-10 | 2021-10-09 | 10 | 458.33 | ПС "Карадах" 110/10 кВ
ПАО Россети Северный Кавказ» | "Дагэнерго" филиал | Республика Дагестан | 7678 | 6158/2021/ДЭ/ХАСАГЭС | 2021-01-18 | 2021-07-17 | 7 | 458.33 | ПС "Акташ" 110/10 кВ
ПАО Россети Северный Кавказ» | "Дагэнерго" филиал | Республика Дагестан | 7679 | 6166/2021/ДЭ/ЛЕВАРЭС | 2021-01-18 | 2021-07-17 | 10 | 458.33
ПАО Россети Северный Кавказ» | "Дагэнерго" филиал | Республика Дагестан | 7680 | 6167/2021/ДЭ/ДЕРБРЭС | 2021-01-30 | 2021-07-29 | 10 | 458.33 | ПС "Араблинка" 110/10 кВ
ПАО Россети Северный Кавказ» | "Дагэнерго" филиал | Республика Дагестан | 7681 | 6117/2021/ДЭ/МАХАГЭС | 2021-03-01 | 2021-08-31 | 30 | 2633.85 | ПС Компас 110/35/10
ПАО Россети Северный Кавказ» | "Дагэнерго" филиал | Республика Дагестан | 7682 | 6169/2021/ДЭ/КАЯКРЭС | 2021-01-18 | 2021-07-17 | 10 | 458.33 | ПС "Каякент" 110/10 кВ
ПАО Россети Северный Кавказ» | "Дагэнерго" филиал | Республика Дагестан | 7683 | 6172/2021/ДЭ/ШАМИРЭС | 2021-01-18 | 2021-07-17 | 10 | 458.33 | ПС "Шамильская" 110/10 кВ
ПАО Россети Северный Кавказ» | "Дагэнерго" филиал | Республика Дагестан | 7684 | 6174/2021/ДЭ/ДЕРБРЭС | 2021-01-30 | 2021-07-29 | 10 | 458.33 | ПС "Араблинка" 110/10 кВ
ПАО Россети Северный Кавказ» | "Дагэнерго" филиал | Республика Дагестан | 7685 | 6175/2021/ДЭ/ХАСАРЭС | 2021-01-18 | 2021-07-17 | 5 | 458.33 | ПС "Дагестан" 35/10 кВ
ПАО Россети Северный Кавказ» | "Дагэнерго" филиал | Республика Дагестан | 7686 | 6170/2021/ДЭ/КАЯКРЭС | 2021-01-18 | 2021-07-17 | 10 | 458.33 | ПС "Каякент" 110/10 кВ
ПАО Россети Северный Кавказ» | "Дагэнерго" филиал | Республика Дагестан | 7687 | 6179/2021/ДЭ/КАЯКРЭС | 2021-01-18 | 2021-07-17 | 10 | 458.33 | ПС "Каякент" 110/10 кВ
ПАО Россети Северный Кавказ» | "Дагэнерго" филиал | Республика Дагестан | 7688 | 5855/2020/ДЭ/ГУНИРЭС | 2021-04-10 | 2021-10-09 | 10 | 458.33 | ПС "Карадах" 110/10 кВ
ПАО Россети Северный Кавказ» | "Дагэнерго" филиал | Республика Дагестан | 7689 | 6177/2021/ДЭ/ДЕРБРЭС | 2021-01-30 | 2021-07-29 | 10 | 458.33 | ПС "Араблинка" 110/10 кВ
ПАО Россети Северный Кавказ» | "Дагэнерго" филиал | Республика Дагестан | 7690 | 6180/2021/ДЭ/ЛЕВАРЭС | 2021-01-18 | 2021-07-17 | 10 | 458.33
ПАО Россети Северный Кавказ» | "Дагэнерго" филиал | Республика Дагестан | 7691 | 5847/2020/ДЭ/ГУНИРЭС | 2021-04-10 | 2021-10-09 | 10 | 458.33 | ПС "Гуниб" 110/10 кВ
ПАО Россети Северный Кавказ» | "Дагэнерго" филиал | Республика Дагестан | 7692 | 6182/2021/ДЭ/ДЕРБРЭС | 2021-01-30 | 2021-07-29 | 10 | 458.33 | ПС "Араблинка" 110/10 кВ
ПАО Россети Северный Кавказ» | "Дагэнерго" филиал | Республика Дагестан | 7693 | 6181/2021/ДЭ/ШАМИРЭС | 2021-01-18 | 2021-07-17 | 10 | 458.33 | ПС "Шамильская" 110/10 кВ
ПАО Россети Северный Кавказ» | "Дагэнерго" филиал | Республика Дагестан | 7694 | 5859/2020/ДЭ/ГУНИРЭС | 2021-04-10 | 2021-10-09 | 10 | 458.33 | ПС "Гуниб" 110/10 кВ
ПАО Россети Северный Кавказ» | "Дагэнерго" филиал | Республика Дагестан | 7695 | 6187/2021/ДЭ/ЛЕВАРЭС | 2021-01-18 | 2021-07-17 | 10 | 458.33
ПАО Россети Северный Кавказ» | "Дагэнерго" филиал | Республика Дагестан | 7696 | 6183/2021/ДЭ/ХАСАГЭС | 2021-01-18 | 2021-07-17 | 7 | 458.33 | ПС "Акташ" 110/10 кВ
ПАО Россети Северный Кавказ» | "Дагэнерго" филиал | Республика Дагестан | 7697 | 6189/2021/ДЭ/ЦЕНТРЭС | 2021-01-20 | 2022-12-31 | 150 | 2633.85 | ПС Полигон "Солнце" 35/10
ПАО Россети Северный Кавказ» | "Дагэнерго" филиал | Республика Дагестан | 7698 | 6184/2021/ДЭ/ХАСАГЭС | 2021-01-18 | 2021-07-17 | 7 | 458.33 | ПС "Акташ" 110/10 кВ
ПАО Россети Северный Кавказ» | "Дагэнерго" филиал | Республика Дагестан | 7699 | 6190/2021/ДЭ/ШАМИРЭС | 2021-01-18 | 2021-07-17 | 10 | 458.33 | ПС "Заиб" 110/10 кВ
ПАО Россети Северный Кавказ» | "Дагэнерго" филиал | Республика Дагестан | 7700 | 5688/2020/ДЭ/ГУНИРЭС | 2021-04-10 | 2021-10-09 | 10 | 458.33 | ПС "Гуниб" 110/10 кВ
ПАО Россети Северный Кавказ» | "Дагэнерго" филиал | Республика Дагестан | 7701 | 6185/2021/ДЭ/ХАСАГЭС | 2021-01-18 | 2021-07-17 | 7 | 458.33 | ПС "Ярык-Cу" 110/10 кВ
ПАО Россети Северный Кавказ» | "Дагэнерго" филиал | Республика Дагестан | 7702 | 6192/2021/ДЭ/БАБАРЭС | 2021-01-18 | 2021-07-17 | 10 | 458.33 | ПС "Хамаматюрт" 35/10 кВ
ПАО Россети Северный Кавказ» | "Дагэнерго" филиал | Республика Дагестан | 7703 | 5942/2020/ДЭ/ХУНЗРЭС | 2021-01-20 | 2022-06-30 | 15 | 458.33
ПАО Россети Северный Кавказ» | "Дагэнерго" филиал | Республика Дагестан | 7704 | 6188/2021/ДЭ/ХАСАГЭС | 2021-01-18 | 2021-07-17 | 7 | 458.33 | ПС "Акташ" 110/10 кВ
ПАО Россети Северный Кавказ» | "Дагэнерго" филиал | Республика Дагестан | 7705 | 6168/2021/ДЭ/ХАСАРЭС | 2021-01-22 | 2021-07-21 | 5 | 458.33 | ПС "ГЩЗ" 35/10 кВ
ПАО Россети Северный Кавказ» | "Дагэнерго" филиал | Республика Дагестан | 7706 | 5659/2020/ДЭ/ГУНИРЭС | 2021-04-10 | 2021-10-09 | 10 | 458.33 | ПС "Цуриб" 35/10 кВ
ПАО Россети Северный Кавказ» | "Дагэнерго" филиал | Республика Дагестан | 7707 | 6193/2021/ДЭ/ХАСАРЭС | 2021-01-18 | 2022-12-23 | 5 | 458.33 | ПС "Аксай" 110/10 кВ
ПАО Россети Северный Кавказ» | "Дагэнерго" филиал | Республика Дагестан | 7708 | 6171/2021/ДЭ/ХАСАРЭС | 2021-01-22 | 2021-07-21 | 5 | 458.33 | ПС "Дагестан" 35/10 кВ
ПАО Россети Северный Кавказ» | "Дагэнерго" филиал | Республика Дагестан | 7709 | 6195/2021/ДЭ/КАЯКРЭС | 2021-01-20 | 2021-07-19 | 10 | 458.33 | ПС "Каякент" 110/10 кВ
ПАО Россети Северный Кавказ» | "Дагэнерго" филиал | Республика Дагестан | 7710 | 6196/2021/ДЭ/БАБАРЭС | 2021-01-18 | 2021-07-17 | 10 | 458.33 | ПС "Свердлова" 35/10 кВ
ПАО Россети Северный Кавказ» | "Дагэнерго" филиал | Республика Дагестан | 7711 | 5663/2020/ДЭ/ГУНИРЭС | 2021-04-10 | 2021-10-09 | 10 | 458.33 | ПС "Гуниб" 110/10 кВ
ПАО Россети Северный Кавказ» | "Дагэнерго" филиал | Республика Дагестан | 7712 | 6173/2021/ДЭ/ХАСАРЭС | 2021-01-22 | 2021-07-21 | 5 | 458.33 | ПС "Куруш" 110/10 кВ
ПАО Россети Северный Кавказ» | "Дагэнерго" филиал | Республика Дагестан | 7713 | 6197/2021/ДЭ/ШАМИРЭС | 2021-01-19 | 2021-07-18 | 10 | 458.33 | ПС "Шамильская" 110/10 кВ
ПАО Россети Северный Кавказ» | "Дагэнерго" филиал | Республика Дагестан | 7714 | 6086/2021/ДЭ/КАРАРЭС | 2021-01-15 | 2021-07-15 | 145 | 161947.18 | ПС Карабудахкент 110/35/10
ПАО Россети Северный Кавказ» | "Дагэнерго" филиал | Республика Дагестан | 7715 | 6176/2021/ДЭ/ХАСАРЭС | 2021-01-22 | 2021-07-21 | 5 | 458.33 | ПС "Куруш" 110/10 кВ
ПАО Россети Северный Кавказ» | "Дагэнерго" филиал | Республика Дагестан | 7716 | 6178/2021/ДЭ/ХАСАРЭС | 2021-01-22 | 2021-07-21 | 5 | 458.33 | ПС "Андрейаул" 35/10 кВ
ПАО Россети Северный Кавказ» | "Дагэнерго" филиал | Республика Дагестан | 7717 | 6200/2021/ДЭ/ТАРУРЭС | 2021-02-09 | 2021-08-08 | 25 | 2633.85 | ПС "Кочубей" 110/10 кВ
ПАО Россети Северный Кавказ» | "Дагэнерго" филиал | Республика Дагестан | 7718 | 6201/2021/ДЭ/КАЙТРЭС | 2021-01-18 | 2021-07-17 | 3 | 458.33 | ПС "Маджалис" 110/10 кВ
ПАО Россети Северный Кавказ» | "Дагэнерго" филиал | Республика Дагестан | 7719 | 6102/2021/ДЭ/КАСУРЭС | 2021-02-11 | 2021-08-11 | 10 | 2633.85 | ПС "Набережная" 35/10 кВ
ПАО Россети Северный Кавказ» | "Дагэнерго" филиал | Республика Дагестан | 7720 | 6104/2021/ДЭ/КАСУРЭС | 2021-02-11 | 2021-08-11 | 10 | 2633.85 | ПС "Касумкент" 110/10 кВ
ПАО Россети Северный Кавказ» | "Дагэнерго" филиал | Республика Дагестан | 7721 | 6202/2021/ДЭ/БУЙНГЭС | 2021-01-20 | 2021-07-19 | 15 | 458.33 | ПС "Буйнакск-1" 110/6 кВ
ПАО Россети Северный Кавказ» | "Дагэнерго" филиал | Республика Дагестан | 7722 | 6203/2021/ДЭ/КАЙТРЭС | 2021-01-18 | 2021-07-17 | 3 | 458.33 | ПС "Шиляги" 35/10 кВ
ПАО Россети Северный Кавказ» | "Дагэнерго" филиал | Республика Дагестан | 7723 | 6204/2021/ДЭ/ХАСАГЭС | 2021-03-10 | 2021-09-09 | 10 | 2633.85 | ПС "Ярык-Cу" 110/10 кВ
ПАО Россети Северный Кавказ» | "Дагэнерго" филиал | Республика Дагестан | 7724 | 6205/2021/ДЭ/КАЙТРЭС | 2021-01-18 | 2021-07-17 | 3 | 458.33 | ПС "Шиляги" 35/10 кВ
ПАО Россети Северный Кавказ» | "Дагэнерго" филиал | Республика Дагестан | 7725 | 6198/2021/ДЭ/ХАСАРЭС | 2021-01-19 | 2022-12-30 | 15 | 458.33 | ПС "Ярык-Су" 110/10 кВ
ПАО Россети Северный Кавказ» | "Дагэнерго" филиал | Республика Дагестан | 7726 | 6208/2021/ДЭ/МАХАГЭС | 2021-03-25 | 2021-09-24 | 10 | 458.33 | ПС ЦПП 110/35/10
ПАО Россети Северный Кавказ» | "Дагэнерго" филиал | Республика Дагестан | 7727 | 6209/2021/ДЭ/БАБАРЭС | 2021-01-19 | 2021-07-18 | 10 | 458.33 | ПС "Бабаюрт" 110/10 кВ
ПАО Россети Северный Кавказ» | "Дагэнерго" филиал | Республика Дагестан | 7728 | 6212/2021/ДЭ/ШАМИРЭС | 2021-01-19 | 2021-07-18 | 10 | 458.33 | ПС "Заиб" 110/10 кВ
ПАО Россети Северный Кавказ» | "Дагэнерго" филиал | Республика Дагестан | 7729 | 6210/2021/ДЭ/КАСУРЭС | 2021-01-20 | 2021-07-19 | 10 | 458.33 | ПС "Касумкент" 110/10 кВ
ПАО Россети Северный Кавказ» | "Дагэнерго" филиал | Республика Дагестан | 7730 | 6213/2021/ДЭ/ДЕРБРЭС | 2021-01-30 | 2021-07-29 | 10 | 458.33 | ПС "Араблинка" 110/10 кВ
ПАО Россети Северный Кавказ» | "Дагэнерго" филиал | Республика Дагестан | 7731 | 6206/2021/ДЭ/КАЙТРЭС | 2021-01-19 | 2021-07-18 | 3 | 458.33 | ПС "Маджалис" 110/10 кВ
ПАО Россети Северный Кавказ» | "Дагэнерго" филиал | Республика Дагестан | 7732 | 6215/2021/ДЭ/ШАМИРЭС | 2021-01-19 | 2021-07-18 | 10 | 458.33 | ПС "Заиб" 110/10 кВ
ПАО Россети Северный Кавказ» | "Дагэнерго" филиал | Республика Дагестан | 7733 | 6211/2021/ДЭ/ХУНЗРЭС | 2021-01-21 | 2021-07-20 | 15 | 458.33
ПАО Россети Северный Кавказ» | "Дагэнерго" филиал | Республика Дагестан | 7734 | 6216/2021/ДЭ/БАБАРЭС | 2021-01-19 | 2021-07-18 | 10 | 458.33 | ПС "Бабаюрт" 110/10 кВ
ПАО Россети Северный Кавказ» | "Дагэнерго" филиал | Республика Дагестан | 7735 | 6218/2021/ДЭ/КИЗИРЭС | 2021-05-03 | 2021-11-02 | 15 | 458.33 | ПС "ГЩЗ" 110/10 кВ
ПАО Россети Северный Кавказ» | "Дагэнерго" филиал | Республика Дагестан | 7736 | 6220/2021/ДЭ/КАСУРЭС | 2021-01-25 | 2021-07-24 | 10 | 458.33 | ПС "Касумкент" 110/10 кВ
ПАО Россети Северный Кавказ» | "Дагэнерго" филиал | Республика Дагестан | 7737 | 6221/2021/ДЭ/ХУНЗРЭС | 2021-01-20 | 2021-07-19 | 15 | 458.33
ПАО Россети Северный Кавказ» | "Дагэнерго" филиал | Республика Дагестан | 7738 | 6217/2021/ДЭ/КАЙТРЭС | 2021-01-19 | 2021-07-18 | 3 | 458.33 | ПС "Шиляги" 35/10 кВ
ПАО Россети Северный Кавказ» | "Дагэнерго" филиал | Республика Дагестан | 7739 | 6228/2021/ДЭ/КАЙТРЭС | 2021-01-19 | 2021-07-18 | 3 | 458.33 | ПС "Шиляги" 35/10 кВ
ПАО Россети Северный Кавказ» | "Дагэнерго" филиал | Республика Дагестан | 7740 | 6230/2021/ДЭ/ДАХАРЭС | 2021-06-29 | 2021-12-27 | 4 | 458.33 | ПС "Уркарах-Новая" 35/10 кВ
ПАО Россети Северный Кавказ» | "Дагэнерго" филиал | Республика Дагестан | 7741 | 6235/2021/ДЭ/КАЙТРЭС | 2021-01-19 | 2021-07-18 | 3 | 458.33 | ПС "Родниковая" 110/10 кВ
ПАО Россети Северный Кавказ» | "Дагэнерго" филиал | Республика Дагестан | 7742 | 6236/2021/ДЭ/ДАХАРЭС | 2021-06-29 | 2021-12-27 | 4 | 458.33 | ПС "Уркарах-Новая" 35/10 кВ
ПАО Россети Северный Кавказ» | "Дагэнерго" филиал | Республика Дагестан | 7743 | 6222/2021/ДЭ/ХАСАГЭС | 2021-01-19 | 2021-07-18 | 7 | 458.33 | ПС "Ярык-Cу" 110/10 кВ
ПАО Россети Северный Кавказ» | "Дагэнерго" филиал | Республика Дагестан | 7744 | 6223/2021/ДЭ/ХАСАГЭС | 2021-01-19 | 2021-07-18 | 7 | 458.33 | ПС "Ярык-Cу" 110/10 кВ
ПАО Россети Северный Кавказ» | "Дагэнерго" филиал | Республика Дагестан | 7745 | 6234/2021/ДЭ/КИЗЛГЭС | 2021-01-25 | 2021-07-24 | 30 | 2633.85 | ПС "Кизляр-2" 110/10 кВ
ПАО Россети Северный Кавказ» | "Дагэнерго" филиал | Республика Дагестан | 7746 | 6237/2021/ДЭ/БАБАРЭС | 2021-01-28 | 2021-07-27 | 50 | 2633.85 | ПС "Туршунай" 35/10 кВ
ПАО Россети Северный Кавказ» | "Дагэнерго" филиал | Республика Дагестан | 7747 | 6224/2021/ДЭ/ХАСАГЭС | 2021-01-19 | 2021-07-18 | 7 | 458.33 | ПС "Ярык-Cу" 110/10 кВ
ПАО Россети Северный Кавказ» | "Дагэнерго" филиал | Республика Дагестан | 7748 | 6225/2021/ДЭ/ХАСАГЭС | 2021-01-19 | 2021-07-18 | 7 | 458.33 | ПС "Ярык-Cу" 110/10 кВ
ПАО Россети Северный Кавказ» | "Дагэнерго" филиал | Республика Дагестан | 7749 | 6238/2021/ДЭ/КАЙТРЭС | 2021-01-19 | 2021-07-18 | 3 | 458.33 | ПС "Шиляги" 35/10 кВ
ПАО Россети Северный Кавказ» | "Дагэнерго" филиал | Республика Дагестан | 7750 | 6226/2021/ДЭ/ХАСАГЭС | 2021-01-19 | 2021-07-18 | 7 | 458.33 | ПС "Ярык-Cу" 110/10 кВ
ПАО Россети Северный Кавказ» | "Дагэнерго" филиал | Республика Дагестан | 7751 | 6227/2021/ДЭ/ХАСАГЭС | 2021-01-19 | 2021-07-18 | 7 | 458.33 | ПС "Ярык-Cу" 110/10 кВ
ПАО Россети Северный Кавказ» | "Дагэнерго" филиал | Республика Дагестан | 7752 | 6239/2021/ДЭ/ШАМИРЭС | 2021-01-19 | 2021-07-18 | 10 | 458.33 | ПС "Шамильская" 110/10 кВ
ПАО Россети Северный Кавказ» | "Дагэнерго" филиал | Республика Дагестан | 7753 | 6229/2021/ДЭ/ХАСАГЭС | 2021-01-19 | 2021-07-18 | 7 | 458.33 | ПС "Акташ" 110/10 кВ
ПАО Россети Северный Кавказ» | "Дагэнерго" филиал | Республика Дагестан | 7754 | 6240/2021/ДЭ/КАЙТРЭС | 2021-01-19 | 2021-07-18 | 3 | 458.33 | ПС "Шиляги" 35/10 кВ
ПАО Россети Северный Кавказ» | "Дагэнерго" филиал | Республика Дагестан | 7755 | 6231/2021/ДЭ/ХАСАГЭС | 2021-01-19 | 2021-07-18 | 7 | 458.33 | ПС "Ярык-Cу" 110/10 кВ
ПАО Россети Северный Кавказ» | "Дагэнерго" филиал | Республика Дагестан | 7756 | 6232/2021/ДЭ/ХАСАГЭС | 2021-01-19 | 2021-07-18 | 7 | 458.33 | ПС "Ярык-Cу" 110/10 кВ
ПАО Россети Северный Кавказ» | "Дагэнерго" филиал | Республика Дагестан | 7757 | 6242/2021/ДЭ/ХУНЗРЭС | 2021-01-25 | 2021-07-24 | 15 | 458.33
ПАО Россети Северный Кавказ» | "Дагэнерго" филиал | Республика Дагестан | 7758 | 6243/2021/ДЭ/КИЗИРЭС | 2021-05-03 | 2021-11-02 | 10 | 458.33 | ПС "ГЩЗ" 110/10 кВ
ПАО Россети Северный Кавказ» | "Дагэнерго" филиал | Республика Дагестан | 7759 | 6233/2021/ДЭ/ХАСАГЭС | 2021-01-19 | 2021-07-18 | 7 | 458.33 | ПС "Акташ" 110/10 кВ
ПАО Россети Северный Кавказ» | "Дагэнерго" филиал | Республика Дагестан | 7760 | 6241/2021/ДЭ/ИЗБГЭС | 2021-01-30 | 2021-07-29 | 10 | 458.33 | ПС "Изберг Северная" 110/10 кВ
ПАО Россети Северный Кавказ» | "Дагэнерго" филиал | Республика Дагестан | 7761 | 6244/2021/ДЭ/ХАСАРЭС | 2021-01-19 | 2021-07-18 | 10 | 458.33 | ПС "Акбулатюрт" 35/10 кВ
ПАО Россети Северный Кавказ» | "Дагэнерго" филиал | Республика Дагестан | 7762 | 6246/2021/ДЭ/ШАМИРЭС | 2021-01-19 | 2021-07-18 | 10 | 458.33 | ПС "Шамильская" 110/10 кВ
ПАО Россети Северный Кавказ» | "Дагэнерго" филиал | Республика Дагестан | 7763 | 6245/2021/ДЭ/ИЗБГЭС | 2021-01-30 | 2021-07-29 | 10 | 458.33 | ПС "Изберг Северная" 110/10 кВ
ПАО Россети Северный Кавказ» | "Дагэнерго" филиал | Республика Дагестан | 7764 | 6191/2021/ДЭ/ХАСАРЭС | 2021-01-19 | 2021-07-18 | 5 | 458.33 | ПС "Акташ" 110/10 кВ
ПАО Россети Северный Кавказ» | "Дагэнерго" филиал | Республика Дагестан | 7765 | 6247/2021/ДЭ/ХАСАРЭС | 2021-01-19 | 2021-07-18 | 5 | 458.33 | ПС "Аксай" 110/10 кВ
ПАО Россети Северный Кавказ» | "Дагэнерго" филиал | Республика Дагестан | 7766 | 6248/2021/ДЭ/ИЗБГЭС | 2021-01-30 | 2021-07-29 | 10 | 458.33 | ПС "Изберг Южная" 110/6 кВ
ПАО Россети Северный Кавказ» | "Дагэнерго" филиал | Республика Дагестан | 7767 | 6249/2021/ДЭ/ИЗБГЭС | 2021-01-30 | 2021-07-29 | 10 | 458.33 | ПС "Изберг Южная" 110/6 кВ
ПАО Россети Северный Кавказ» | "Дагэнерго" филиал | Республика Дагестан | 7768 | 6250/2021/ДЭ/КИЗИРЭС | 2021-05-03 | 2022-12-30 | 10 | 458.33
ПАО Россети Северный Кавказ» | "Дагэнерго" филиал | Республика Дагестан | 7769 | 6251/2021/ДЭ/ИЗБГЭС | 2021-01-30 | 2021-07-29 | 10 | 458.33 | ПС "Изберг Северная" 110/10 кВ
ПАО Россети Северный Кавказ» | "Дагэнерго" филиал | Республика Дагестан | 7770 | 6252/2021/ДЭ/КАЙТРЭС | 2021-01-19 | 2021-07-18 | 3 | 458.33 | ПС "Маджалис" 110/10 кВ
ПАО Россети Северный Кавказ» | "Дагэнерго" филиал | Республика Дагестан | 7771 | 6253/2021/ДЭ/ХУНЗРЭС | 2021-01-20 | 2021-07-19 | 15 | 458.33
ПАО Россети Северный Кавказ» | "Дагэнерго" филиал | Республика Дагестан | 7772 | 6254/2021/ДЭ/ХУНЗРЭС | 2021-01-25 | 2021-07-24 | 10 | 458.33
ПАО Россети Северный Кавказ» | "Дагэнерго" филиал | Республика Дагестан | 7773 | 6256/2021/ДЭ/КАЯКРЭС | 2021-01-20 | 2021-07-19 | 10 | 458.33 | ПС "Каякент" 110/10 кВ
ПАО Россети Северный Кавказ» | "Дагэнерго" филиал | Республика Дагестан | 7774 | 6257/2021/ДЭ/ХАСАРЭС | 2021-01-20 | 2021-07-19 | 5 | 458.33 | ПС "Димитрова" 35/10 кВ
ПАО Россети Северный Кавказ» | "Дагэнерго" филиал | Республика Дагестан | 7775 | 6258/2021/ДЭ/СЕВРЭС | 2021-01-20 | 2021-07-19 | 5 | 458.33 | ПС "Димитров" 35/10 кВ
ПАО Россети Северный Кавказ» | "Дагэнерго" филиал | Республика Дагестан | 7776 | 6261/2021/ДЭ/БАБАРЭС | 2021-01-20 | 2021-07-19 | 10 | 458.33 | ПС "Хамаматюрт" 35/10 кВ
ПАО Россети Северный Кавказ» | "Дагэнерго" филиал | Республика Дагестан | 7777 | 6262/2021/ДЭ/СЕВРЭС | 2021-01-20 | 2021-07-19 | 5 | 458.33 | ПС "Димитров" 35/10 кВ
ПАО Россети Северный Кавказ» | "Дагэнерго" филиал | Республика Дагестан | 7778 | 6264/2021/ДЭ/СЕВРЭС | 2021-01-20 | 2021-07-19 | 5 | 458.33 | ПС "Димитров" 35/10 кВ
ПАО Россети Северный Кавказ» | "Дагэнерго" филиал | Республика Дагестан | 7779 | 6259/2021/ДЭ/КАЯКРЭС | 2021-01-20 | 2021-07-19 | 10 | 458.33 | ПС "Каякент" 110/10 кВ
ПАО Россети Северный Кавказ» | "Дагэнерго" филиал | Республика Дагестан | 7780 | 6266/2021/ДЭ/СЕВРЭС | 2021-01-20 | 2021-07-19 | 5 | 458.33 | ПС "Димитров" 35/10 кВ
ПАО Россети Северный Кавказ» | "Дагэнерго" филиал | Республика Дагестан | 7781 | 6267/2021/ДЭ/ШАМИРЭС | 2021-01-20 | 2021-07-19 | 10 | 458.33 | ПС "Гидатль" 110/10 кВ
ПАО Россети Северный Кавказ» | "Дагэнерго" филиал | Республика Дагестан | 7782 | 6265/2021/ДЭ/ЛЕВАРЭС | 2021-01-20 | 2021-07-19 | 10 | 458.33
ПАО Россети Северный Кавказ» | "Дагэнерго" филиал | Республика Дагестан | 7783 | 6263/2021/ДЭ/КАСУРЭС | 2021-01-25 | 2021-07-24 | 10 | 458.33 | ПС "Сардаркент" 35/10 кВ
ПАО Россети Северный Кавказ» | "Дагэнерго" филиал | Республика Дагестан | 7784 | 6268/2021/ДЭ/ХАСАРЭС | 2021-01-22 | 2021-07-21 | 5 | 458.33 | ПС "Костек" 35/10 кВ
ПАО Россети Северный Кавказ» | "Дагэнерго" филиал | Республика Дагестан | 7785 | 5761/2020/ДЭ/ГУНИРЭС | 2021-04-10 | 2021-10-09 | 10 | 458.33 | ПС "Цуриб" 35/10 кВ
ПАО Россети Северный Кавказ» | "Дагэнерго" филиал | Республика Дагестан | 7786 | 6269/2021/ДЭ/КИЗИРЭС | 2021-05-03 | 2022-12-30 | 10 | 458.33 | ПС "ГЩЗ" 110/10 кВ
ПАО Россети Северный Кавказ» | "Дагэнерго" филиал | Республика Дагестан | 7787 | 6270/2021/ДЭ/ИЗБГЭС | 2021-01-30 | 2021-07-29 | 10 | 458.33 | ПС "Изберг Северная" 110/10 кВ
ПАО Россети Северный Кавказ» | "Дагэнерго" филиал | Республика Дагестан | 7788 | 6271/2021/ДЭ/ЛЕВАРЭС | 2021-01-20 | 2021-07-19 | 10 | 458.33
ПАО Россети Северный Кавказ» | "Дагэнерго" филиал | Республика Дагестан | 7789 | 6272/2021/ДЭ/ХУНЗРЭС | 2021-01-26 | 2021-07-25 | 10 | 458.33
ПАО Россети Северный Кавказ» | "Дагэнерго" филиал | Республика Дагестан | 7790 | 6273/2021/ДЭ/ИЗБГЭС | 2021-01-30 | 2021-07-29 | 10 | 458.33 | ПС "Изберг Северная" 110/10 кВ
ПАО Россети Северный Кавказ» | "Дагэнерго" филиал | Республика Дагестан | 7791 | 6274/2021/ДЭ/КИЗЛГЭС | 2021-07-15 | 2022-01-12 | 20 | 2633.85 | ПС "КЭМЗ-2" 35/10 кВ
ПАО Россети Северный Кавказ» | "Дагэнерго" филиал | Республика Дагестан | 7792 | 6275/2021/ДЭ/ЛЕВАРЭС | 2021-01-20 | 2021-07-19 | 10 | 458.33
ПАО Россети Северный Кавказ» | "Дагэнерго" филиал | Республика Дагестан | 7793 | 6278/2021/ДЭ/ХУНЗРЭС | 2021-01-25 | 2021-07-24 | 10 | 458.33
ПАО Россети Северный Кавказ» | "Дагэнерго" филиал | Республика Дагестан | 7794 | 6279/2021/ДЭ/КАСУРЭС | 2021-01-25 | 2021-07-24 | 10 | 458.33 | ПС "Касумкент" 110/10 кВ
ПАО Россети Северный Кавказ» | "Дагэнерго" филиал | Республика Дагестан | 7795 | 6281/2021/ДЭ/КАЯКРЭС | 2021-01-20 | 2021-07-19 | 15 | 458.33 | ПС "Каякент" 110/10 кВ
ПАО Россети Северный Кавказ» | "Дагэнерго" филиал | Республика Дагестан | 7796 | 6282/2021/ДЭ/КАЯКРЭС | 2021-01-20 | 2021-07-19 | 10 | 458.33 | ПС "Первомайская" 35/10 кВ
ПАО Россети Северный Кавказ» | "Дагэнерго" филиал | Республика Дагестан | 7797 | 6277/2021/ДЭ/КИЗЛГЭС | 2021-02-01 | 2021-07-31 | 5 | 458.33 | ПС "Кизляр-1" 110/10 кВ
ПАО Россети Северный Кавказ» | "Дагэнерго" филиал | Республика Дагестан | 7798 | 6287/2021/ДЭ/КИЗЛГЭС | 2021-02-01 | 2021-07-31 | 15 | 458.33 | ПС "Кизляр-1" 110/10 кВ
ПАО Россети Северный Кавказ» | "Дагэнерго" филиал | Республика Дагестан | 7799 | 6286/2021/ДЭ/ГУНИРЭС | 2021-05-31 | 2021-11-28 | 10 | 458.33 | ПС "Цуриб" 35/10 кВ
ПАО Россети Северный Кавказ» | "Дагэнерго" филиал | Республика Дагестан | 7800 | 6288/2021/ДЭ/ГУНИРЭС | 2021-07-01 | 2021-12-29 | 10 | 458.33 | ПС "Цуриб" 35/10 кВ
ПАО Россети Северный Кавказ» | "Дагэнерго" филиал | Республика Дагестан | 7801 | 6289/2021/ДЭ/ХАСАРЭС | 2021-01-20 | 2021-07-19 | 5 | 458.33 | ПС "Димитрова" 35/10 кВ
ПАО Россети Северный Кавказ» | "Дагэнерго" филиал | Республика Дагестан | 7802 | 6280/2021/ДЭ/БОТЛРЭС | 2021-01-20 | 2021-07-19 | 5 | 458.33 | ПС "Ботлих" 110/10 кВ
ПАО Россети Северный Кавказ» | "Дагэнерго" филиал | Республика Дагестан | 7803 | 6290/2021/ДЭ/ХАСАРЭС | 2021-01-20 | 2021-07-19 | 5 | 458.33 | ПС "Димитрова" 35/10 кВ
ПАО Россети Северный Кавказ» | "Дагэнерго" филиал | Республика Дагестан | 7804 | 6291/2021/ДЭ/КИЗЛРЭС | 2021-01-29 | 2021-07-28 | 15 | 458.33 | ПС "Хуцеевка" 35/10 кВ
ПАО Россети Северный Кавказ» | "Дагэнерго" филиал | Республика Дагестан | 7805 | 6292/2021/ДЭ/ГУНИРЭС | 2021-07-01 | 2021-12-29 | 10 | 458.33 | ПС "Цуриб" 35/10 кВ
ПАО Россети Северный Кавказ» | "Дагэнерго" филиал | Республика Дагестан | 7806 | 5887/2020/ДЭ/ХАСАРЭС | 2021-03-18 | 2021-09-17 | 80 | 1533.27 | ПС "Ярык-Су" 110/10 кВ
ПАО Россети Северный Кавказ» | "Дагэнерго" филиал | Республика Дагестан | 7807 | 6294/2021/ДЭ/ХАСАРЭС | 2021-01-20 | 2021-07-19 | 5 | 458.33 | ПС "Дагестан" 35/10 кВ
ПАО Россети Северный Кавказ» | "Дагэнерго" филиал | Республика Дагестан | 7808 | 6293/2021/ДЭ/ХАСАРЭС | 2021-01-22 | 2021-07-21 | 5 | 458.33 | ПС "Костек" 35/10 кВ
ПАО Россети Северный Кавказ» | "Дагэнерго" филиал | Республика Дагестан | 7809 | 6295/2021/ДЭ/ГУНИРЭС | 2021-07-01 | 2021-12-29 | 10 | 458.33 | ПС "Цуриб" 35/10 кВ
ПАО Россети Северный Кавказ» | "Дагэнерго" филиал | Республика Дагестан | 7810 | 6297/2021/ДЭ/ГУНИРЭС | 2021-07-01 | 2021-12-29 | 10 | 458.33 | ПС "Цуриб" 35/10 кВ
ПАО Россети Северный Кавказ» | "Дагэнерго" филиал | Республика Дагестан | 7811 | 6296/2021/ДЭ/ХАСАРЭС | 2021-01-22 | 2021-07-21 | 5 | 458.33 | ПС "Дагестан" 35/10 кВ
ПАО Россети Северный Кавказ» | "Дагэнерго" филиал | Республика Дагестан | 7812 | 6298/2021/ДЭ/ЦУМАРЭС | 2021-01-20 | 2021-07-19 | 10 | 458.33 | ПС "Агвали" 110/10 кВ
ПАО Россети Северный Кавказ» | "Дагэнерго" филиал | Республика Дагестан | 7813 | 6186/2021/ДЭ/ХАСАРЭС | 2021-01-21 | 2021-07-20 | 5 | 458.33 | ПС "Акташ" 110/10 кВ
ПАО Россети Северный Кавказ» | "Дагэнерго" филиал | Республика Дагестан | 7814 | 6299/2021/ДЭ/ХАСАРЭС | 2021-01-22 | 2021-07-21 | 5 | 458.33 | ПС "Акташ" 110/10 кВ
ПАО Россети Северный Кавказ» | "Дагэнерго" филиал | Республика Дагестан | 7815 | 6300/2021/ДЭ/ГУНИРЭС | 2021-07-01 | 2021-12-29 | 10 | 458.33 | ПС "Цуриб" 35/10 кВ
ПАО Россети Северный Кавказ» | "Дагэнерго" филиал | Республика Дагестан | 7816 | 6302/2021/ДЭ/ГУНИРЭС | 2021-07-01 | 2021-12-29 | 10 | 458.33 | ПС "Цуриб" 35/10 кВ
ПАО Россети Северный Кавказ» | "Дагэнерго" филиал | Республика Дагестан | 7817 | 6301/2021/ДЭ/ГУНИРЭС | 2021-01-21 | 2021-07-20 | 10 | 458.33 | ПС "Гуниб" 110/10 кВ
ПАО Россети Северный Кавказ» | "Дагэнерго" филиал | Республика Дагестан | 7818 | 6303/2021/ДЭ/БАБАРЭС | 2021-01-21 | 2021-07-20 | 10 | 458.33 | ПС "Хамаматюрт" 35/10 кВ
ПАО Россети Северный Кавказ» | "Дагэнерго" филиал | Республика Дагестан | 7819 | 6305/2021/ДЭ/ИЗБГЭС | 2021-01-30 | 2021-07-29 | 10 | 458.33 | ПС "Изберг Северная" 110/10 кВ
ПАО Россети Северный Кавказ» | "Дагэнерго" филиал | Республика Дагестан | 7820 | 6306/2021/ДЭ/ЛЕВАРЭС | 2021-01-21 | 2021-07-20 | 5 | 458.33 | ПС "Ташкапур" 35/10 кВ
ПАО Россети Северный Кавказ» | "Дагэнерго" филиал | Республика Дагестан | 7821 | 6307/2021/ДЭ/БОТЛРЭС | 2021-01-21 | 2021-07-20 | 5 | 458.33 | ПС "Тлох" 110/10 кВ
ПАО Россети Северный Кавказ» | "Дагэнерго" филиал | Республика Дагестан | 7822 | 6304/2021/ДЭ/ГУНИРЭС | 2021-07-01 | 2021-12-29 | 10 | 458.33 | ПС "Цуриб" 35/10 кВ
ПАО Россети Северный Кавказ» | "Дагэнерго" филиал | Республика Дагестан | 7823 | 6312/2021/ДЭ/БАБАРЭС | 2021-01-21 | 2021-07-20 | 10 | 458.33 | ПС "Сулевкент" 110/10 кВ
ПАО Россети Северный Кавказ» | "Дагэнерго" филиал | Республика Дагестан | 7824 | 6313/2021/ДЭ/КАЙТРЭС | 2021-01-21 | 2021-07-20 | 3 | 458.33 | ПС "Маджалис" 110/10 кВ
ПАО Россети Северный Кавказ» | "Дагэнерго" филиал | Республика Дагестан | 7825 | 6315/2021/ДЭ/ТАБАРЭС | 2021-09-03 | 2022-03-03 | 70 | 2633.85 | ПС "Ерси" 35/10 кВ
ПАО Россети Северный Кавказ» | "Дагэнерго" филиал | Республика Дагестан | 7826 | 6316/2021/ДЭ/БАБАРЭС | 2021-01-21 | 2021-07-20 | 10 | 458.33 | ПС "Шава" 35/10 кВ
ПАО Россети Северный Кавказ» | "Дагэнерго" филиал | Республика Дагестан | 7827 | 6317/2021/ДЭ/КАЙТРЭС | 2021-01-21 | 2021-07-20 | 3 | 458.33 | ПС "Шиляги" 35/10 кВ
ПАО Россети Северный Кавказ» | "Дагэнерго" филиал | Республика Дагестан | 7828 | 6319/2021/ДЭ/ГУНИРЭС | 2021-07-01 | 2021-12-29 | 10 | 458.33 | ПС "Цуриб" 35/10 кВ
ПАО Россети Северный Кавказ» | "Дагэнерго" филиал | Республика Дагестан | 7829 | 6318/2021/ДЭ/КАЯКРЭС | 2021-01-22 | 2021-07-21 | 10 | 458.33 | ПС "Каякент" 110/10 кВ
ПАО Россети Северный Кавказ» | "Дагэнерго" филиал | Республика Дагестан | 7830 | 6321/2021/ДЭ/КАЙТРЭС | 2021-01-21 | 2021-07-20 | 3 | 458 | ПС "Шиляги" 35/10 кВ
ПАО Россети Северный Кавказ» | "Дагэнерго" филиал | Республика Дагестан | 7831 | 6320/2021/ДЭ/ЮСУХРЭС | 2021-01-21 | 2021-07-20 | 10 | 458.33 | ПС "Южно-Сухокумская" 35/6 кВ
ПАО Россети Северный Кавказ» | "Дагэнерго" филиал | Республика Дагестан | 7832 | 6314/2021/ДЭ/ТАБАРЭС | 2021-09-03 | 2022-03-03 | 70 | 2633.85 | ПС "Ерси" 35/10 кВ
ПАО Россети Северный Кавказ» | "Дагэнерго" филиал | Республика Дагестан | 7833 | 6322/2021/ДЭ/КАЙТРЭС | 2021-01-21 | 2021-07-20 | 3 | 458.33 | ПС "Маджалис" 110/10 кВ
ПАО Россети Северный Кавказ» | "Дагэнерго" филиал | Республика Дагестан | 7834 | 6309/2021/ДЭ/ЛЕВАРЭС | 2021-01-21 | 2021-07-20 | 5 | 458.33 | ПС "Ташкапур" 35/10 кВ
ПАО Россети Северный Кавказ» | "Дагэнерго" филиал | Республика Дагестан | 7835 | 6323/2021/ДЭ/КИЗЛРЭС | 2021-02-01 | 2021-07-31 | 10 | 458.33 | ПС "Ст.Серебряковка" 35/10 кВ
ПАО Россети Северный Кавказ» | "Дагэнерго" филиал | Республика Дагестан | 7836 | 6327/2021/ДЭ/КАЯКРЭС | 2021-01-26 | 2021-07-25 | 10 | 458.33 | ПС "Каякент" 110/10 кВ
ПАО Россети Северный Кавказ» | "Дагэнерго" филиал | Республика Дагестан | 7837 | 6329/2021/ДЭ/КАЯКРЭС | 2021-01-26 | 2021-07-25 | 10 | 458.33 | ПС "Каякент" 110/10 кВ
ПАО Россети Северный Кавказ» | "Дагэнерго" филиал | Республика Дагестан | 7838 | 6333/2021/ДЭ/БАБАРЭС | 2021-01-22 | 2021-07-21 | 10 | 458.33 | ПС "Свердлова" 35/10 кВ
ПАО Россети Северный Кавказ» | "Дагэнерго" филиал | Республика Дагестан | 7839 | 6326/2021/ДЭ/ЦЕНТРЭС | 2021-01-25 | 2021-07-24 | 60 | 2633.85 | ПС Нефтебаза 35/10
ПАО Россети Северный Кавказ» | "Дагэнерго" филиал | Республика Дагестан | 7840 | 6334/2021/ДЭ/ЦУМАРЭС | 2021-01-22 | 2021-07-21 | 10 | 458.33 | ПС "Агвали" 110/10 кВ
ПАО Россети Северный Кавказ» | "Дагэнерго" филиал | Республика Дагестан | 7841 | 6331/2021/ДЭ/ЛЕВАРЭС | 2021-01-22 | 2022-12-23 | 5 | 458.33 | ПС "Ташкапур" 35/10 кВ
ПАО Россети Северный Кавказ» | "Дагэнерго" филиал | Республика Дагестан | 7842 | 6336/2021/ДЭ/КИЗЛГЭС | 2021-10-14 | 2022-12-30 | 150 | 2633.85 | ПС "Кизляр-2" 110/10 кВ
ПАО Россети Северный Кавказ» | "Дагэнерго" филиал | Республика Дагестан | 7843 | 6338/2021/ДЭ/ТАБАРЭС | 2021-09-10 | 2022-03-10 | 5 | 458.33 | ПС "Хучни" 35/10 кВ
ПАО Россети Северный Кавказ» | "Дагэнерго" филиал | Республика Дагестан | 7844 | 6340/2021/ДЭ/ДЕРБРЭС | 2021-01-30 | 2021-07-29 | 10 | 458.33 | ПС "Белиджи" 110/10 кВ
ПАО Россети Северный Кавказ» | "Дагэнерго" филиал | Республика Дагестан | 7845 | 6341/2021/ДЭ/ЛЕВАРЭС | 2021-01-25 | 2021-07-24 | 5 | 458.33 | ПС "Ташкапур" 35/10 кВ
ПАО Россети Северный Кавказ» | "Дагэнерго" филиал | Республика Дагестан | 7846 | 6344/2021/ДЭ/ДЕРБРЭС | 2021-01-30 | 2021-07-29 | 10 | 458.33 | ПС "Дербент-Западная" 110/10 кВ
ПАО Россети Северный Кавказ» | "Дагэнерго" филиал | Республика Дагестан | 7847 | 6346/2021/ДЭ/ДЕРБРЭС | 2021-01-30 | 2021-07-29 | 10 | 458.33 | ПС "Араблинка" 110/10 кВ
ПАО Россети Северный Кавказ» | "Дагэнерго" филиал | Республика Дагестан | 7848 | 6343/2021/ДЭ/БУЙНРЭС | 2021-01-26 | 2021-07-26 | 6 | 458.33 | ПС "Казанище" 35/10 кВ
ПАО Россети Северный Кавказ» | "Дагэнерго" филиал | Республика Дагестан | 7849 | 6347/2021/ДЭ/КАЙТРЭС | 2021-01-22 | 2021-07-21 | 3 | 458.33 | ПС "Шиляги" 35/10 кВ
ПАО Россети Северный Кавказ» | "Дагэнерго" филиал | Республика Дагестан | 7850 | 6342/2021/ДЭ/ДЕРБРЭС | 2021-01-30 | 2021-07-29 | 10 | 458.33 | ПС "Пионер" 1600 кВ
ПАО Россети Северный Кавказ» | "Дагэнерго" филиал | Республика Дагестан | 7851 | 6351/2021/ДЭ/КАЙТРЭС | 2021-01-22 | 2021-07-21 | 3 | 458.33 | ПС "Шиляги" 35/10 кВ
ПАО Россети Северный Кавказ» | "Дагэнерго" филиал | Республика Дагестан | 7852 | 6345/2021/ДЭ/КАЙТРЭС | 2021-01-23 | 2021-07-22 | 3 | 458.33 | ПС "Маджалис" 110/10 кВ
ПАО Россети Северный Кавказ» | "Дагэнерго" филиал | Республика Дагестан | 7853 | 6352/2021/ДЭ/ЦУМАРЭС | 2021-01-23 | 2021-07-22 | 15 | 458.33 | ПС "Агвали" 110/10 кВ
ПАО Россети Северный Кавказ» | "Дагэнерго" филиал | Республика Дагестан | 7854 | 6353/2021/ДЭ/ЦУМАРЭС | 2021-01-23 | 2021-07-22 | 15 | 458.33 | ПС "Агвали" 110/10 кВ
ПАО Россети Северный Кавказ» | "Дагэнерго" филиал | Республика Дагестан | 7855 | 6354/2021/ДЭ/КАЙТРЭС | 2021-01-23 | 2021-07-22 | 3 | 458.33 | ПС "Шиляги" 35/10 кВ
ПАО Россети Северный Кавказ» | "Дагэнерго" филиал | Республика Дагестан | 7856 | 6355/2021/ДЭ/ЦУМАРЭС | 2021-01-23 | 2021-07-22 | 15 | 458.33 | ПС "Агвали" 110/10 кВ
ПАО Россети Северный Кавказ» | "Дагэнерго" филиал | Республика Дагестан | 7857 | 6348/2021/ДЭ/ДЕРБГЭС | 2021-02-18 | 2021-08-17 | 5 | 458.33
ПАО Россети Северный Кавказ» | "Дагэнерго" филиал | Республика Дагестан | 7858 | 6363/2021/ДЭ/КАЯКРЭС | 2021-01-26 | 2021-07-25 | 10 | 458.33 | ПС "Первомайская" 35/10 кВ
ПАО Россети Северный Кавказ» | "Дагэнерго" филиал | Республика Дагестан | 7859 | 6365/2021/ДЭ/СЕВРЭС | 2021-01-25 | 2022-12-23 | 5 | 458.33 | ПС "Новокули" 35/10 кВ
ПАО Россети Северный Кавказ» | "Дагэнерго" филиал | Республика Дагестан | 7860 | 6362/2021/ДЭ/КАЯКРЭС | 2021-01-26 | 2021-07-25 | 10 | 458.33 | ПС "Каякент" 110/10 кВ
ПАО Россети Северный Кавказ» | "Дагэнерго" филиал | Республика Дагестан | 7861 | 6366/2021/ДЭ/ЛЕВАРЭС | 2021-01-25 | 2021-07-24 | 10 | 458.33 | ПС "Ташкапур" 35/10 кВ
ПАО Россети Северный Кавказ» | "Дагэнерго" филиал | Республика Дагестан | 7862 | 6368/2021/ДЭ/СЕВРЭС | 2021-01-25 | 2022-12-23 | 5 | 458.33 | ПС "Новокули" 35/10 кВ
ПАО Россети Северный Кавказ» | "Дагэнерго" филиал | Республика Дагестан | 7863 | 6372/2021/ДЭ/ХАСАРЭС | 2021-01-25 | 2021-07-24 | 5 | 458.33 | ПС "Дружба" 35/10 кВ
ПАО Россети Северный Кавказ» | "Дагэнерго" филиал | Республика Дагестан | 7864 | 6370/2021/ДЭ/ЛЕВАРЭС | 2021-01-25 | 2021-07-24 | 10 | 458.33 | ПС "Цудахар" 35/10 кВ
ПАО Россети Северный Кавказ» | "Дагэнерго" филиал | Республика Дагестан | 7865 | 6374/2021/ДЭ/СЕВРЭС | 2021-01-25 | 2022-12-23 | 5 | 458.33 | ПС "Новокули" 35/10 кВ
ПАО Россети Северный Кавказ» | "Дагэнерго" филиал | Республика Дагестан | 7866 | 6377/2021/ДЭ/КАЙТРЭС | 2021-08-30 | 2022-02-27 | 3 | 458.33 | ПС "Маджалис" 110/10 кВ
ПАО Россети Северный Кавказ» | "Дагэнерго" филиал | Республика Дагестан | 7867 | 6379/2021/ДЭ/ХАСАРЭС | 2021-01-25 | 2022-12-23 | 5 | 458.33 | ПС "Тяговая" 35/10 кВ
ПАО Россети Северный Кавказ» | "Дагэнерго" филиал | Республика Дагестан | 7868 | 6382/2021/ДЭ/ХАСАРЭС | 2021-01-25 | 2022-12-23 | 5 | 458.33 | ПС "Костек" 35/10 кВ
ПАО Россети Северный Кавказ» | "Дагэнерго" филиал | Республика Дагестан | 7869 | 6378/2021/ДЭ/ЛЕВАРЭС | 2021-01-25 | 2021-07-24 | 10 | 458.33 | ПС "Цудахар" 35/10 кВ
ПАО Россети Северный Кавказ» | "Дагэнерго" филиал | Республика Дагестан | 7870 | 6386/2021/ДЭ/ХАСАРЭС | 2021-01-25 | 2022-12-23 | 5 | 458.33 | ПС "Сулевкент" 110/10 кВ
ПАО Россети Северный Кавказ» | "Дагэнерго" филиал | Республика Дагестан | 7871 | 6389/2021/ДЭ/КАЯКРЭС | 2021-03-03 | 2021-09-02 | 0.2 | 458.33 | ПС "Каякент" 110/10 кВ
ПАО Россети Северный Кавказ» | "Дагэнерго" филиал | Республика Дагестан | 7872 | 6369/2021/ДЭ/КАЯКРЭС | 2021-01-26 | 2021-07-25 | 10 | 458.33 | ПС "Каякент" 110/10 кВ
ПАО Россети Северный Кавказ» | "Дагэнерго" филиал | Республика Дагестан | 7873 | 6394/2021/ДЭ/ТАРУРЭС | 2021-02-10 | 2021-08-09 | 35 | 2633.85 | ПС "Калиновка" 110/10 кВ
ПАО Россети Северный Кавказ» | "Дагэнерго" филиал | Республика Дагестан | 7874 | 6406/2021/ДЭ/КАЯКРЭС | 2021-01-26 | 2021-07-25 | 10 | 458.33 | ПС "Первомайская" 35/10 кВ
ПАО Россети Северный Кавказ» | "Дагэнерго" филиал | Республика Дагестан | 7875 | 6408/2021/ДЭ/ШАМИРЭС | 2021-01-25 | 2021-07-24 | 10 | 458.33 | ПС "Заиб" 110/10 кВ
ПАО Россети Северный Кавказ» | "Дагэнерго" филиал | Республика Дагестан | 7876 | 6411/2021/ДЭ/ЛЕВАРЭС | 2021-01-25 | 2021-07-24 | 10 | 458.33
ПАО Россети Северный Кавказ» | "Дагэнерго" филиал | Республика Дагестан | 7877 | 6414/2021/ДЭ/КАЯКРЭС | 2021-01-26 | 2021-07-25 | 10 | 458.33 | ПС "Каякент" 110/10 кВ
ПАО Россети Северный Кавказ» | "Дагэнерго" филиал | Республика Дагестан | 7878 | 6409/2021/ДЭ/КИЗЛРЭС | 2021-02-15 | 2021-08-14 | 25 | 2633.85 | ПС "Кизляр-1" 110/10 кВ
ПАО Россети Северный Кавказ» | "Дагэнерго" филиал | Республика Дагестан | 7879 | 6413/2021/ДЭ/ЛЕВАРЭС | 2021-01-25 | 2021-07-24 | 5 | 458.33 | ПС "Ташкапур" 35/10 кВ
ПАО Россети Северный Кавказ» | "Дагэнерго" филиал | Республика Дагестан | 7880 | 6415/2021/ДЭ/КАЯКРЭС | 2021-01-26 | 2021-07-25 | 10 | 458.33 | ПС "Каякент" 110/10 кВ
ПАО Россети Северный Кавказ» | "Дагэнерго" филиал | Республика Дагестан | 7881 | 6335/2021/ДЭ/КАЯКРЭС | 2021-01-26 | 2021-07-25 | 10 | 458.33 | ПС "Каякент" 110/10 кВ
ПАО Россети Северный Кавказ» | "Дагэнерго" филиал | Республика Дагестан | 7882 | 6361/2021/ДЭ/КАЙТРЭС | 2021-01-25 | 2021-07-24 | 3 | 458.33 | ПС "Родниковая" 110/10 кВ
ПАО Россети Северный Кавказ» | "Дагэнерго" филиал | Республика Дагестан | 7883 | 6418/2021/ДЭ/ЛЕВАРЭС | 2021-01-25 | 2021-07-24 | 5 | 458.33 | ПС "Ташкапур" 35/10 кВ
ПАО Россети Северный Кавказ» | "Дагэнерго" филиал | Республика Дагестан | 7884 | 6421/2021/ДЭ/ЛЕВАРЭС | 2021-01-25 | 2022-12-23 | 5 | 458.33 | ПС "Ташкапур" 35/10 кВ
ПАО Россети Северный Кавказ» | "Дагэнерго" филиал | Республика Дагестан | 7885 | 6373/2021/ДЭ/ХАСАГЭС | 2021-01-25 | 2021-07-24 | 7 | 458.33 | ПС "Акташ" 110/10 кВ
ПАО Россети Северный Кавказ» | "Дагэнерго" филиал | Республика Дагестан | 7886 | 6383/2021/ДЭ/ХАСАГЭС | 2021-01-25 | 2021-07-24 | 7 | 458.33 | ПС "Акташ" 110/10 кВ
ПАО Россети Северный Кавказ» | "Дагэнерго" филиал | Республика Дагестан | 7887 | 6364/2021/ДЭ/КИЗИРЭС | 2021-02-10 | 2022-12-30 | 30 | 2633.85 | ПС "ЗФС" 110/35/6 кВ
ПАО Россети Северный Кавказ» | "Дагэнерго" филиал | Республика Дагестан | 7888 | 6433/2021/ДЭ/СЕВРЭС | 2021-01-25 | 2022-12-23 | 5 | 458.33 | ПС "Дылым" 110/10 кВ
ПАО Россети Северный Кавказ» | "Дагэнерго" филиал | Республика Дагестан | 7889 | 6375/2021/ДЭ/ХАСАГЭС | 2021-01-25 | 2021-07-24 | 7 | 458.33 | ПС "Акташ" 110/10 кВ
ПАО Россети Северный Кавказ» | "Дагэнерго" филиал | Республика Дагестан | 7890 | 6435/2021/ДЭ/СЕВРЭС | 2021-01-25 | 2021-07-24 | 5 | 458.33 | ПС "Дылым" 110/10 кВ
ПАО Россети Северный Кавказ» | "Дагэнерго" филиал | Республика Дагестан | 7891 | 6385/2021/ДЭ/ХАСАГЭС | 2021-01-25 | 2021-07-24 | 7 | 458.33 | ПС "Ярык-Cу" 110/10 кВ
ПАО Россети Северный Кавказ» | "Дагэнерго" филиал | Республика Дагестан | 7892 | 6434/2021/ДЭ/ЛЕВАРЭС | 2021-01-25 | 2021-07-24 | 10 | 10
ПАО Россети Северный Кавказ» | "Дагэнерго" филиал | Республика Дагестан | 7893 | 6387/2021/ДЭ/ХАСАГЭС | 2021-01-25 | 2021-07-24 | 7 | 458.33 | ПС "Акташ" 110/10 кВ
ПАО Россети Северный Кавказ» | "Дагэнерго" филиал | Республика Дагестан | 7894 | 6436/2021/ДЭ/ХАСАРЭС | 2021-01-25 | 2022-12-23 | 5 | 458.33 | ПС "Аксай" 110/10 кВ
ПАО Россети Северный Кавказ» | "Дагэнерго" филиал | Республика Дагестан | 7895 | 6388/2021/ДЭ/ХАСАГЭС | 2021-01-25 | 2021-07-24 | 7 | 458.33 | ПС "Ярык-Cу" 110/10 кВ
ПАО Россети Северный Кавказ» | "Дагэнерго" филиал | Республика Дагестан | 7896 | 6437/2021/ДЭ/СЕВРЭС | 2021-01-25 | 2022-12-24 | 5 | 458.33 | ПС "Новокули" 35/10 кВ
ПАО Россети Северный Кавказ» | "Дагэнерго" филиал | Республика Дагестан | 7897 | 6393/2021/ДЭ/ХАСАГЭС | 2021-01-25 | 2021-07-24 | 7 | 458.33 | ПС "Акташ" 110/10 кВ
ПАО Россети Северный Кавказ» | "Дагэнерго" филиал | Республика Дагестан | 7898 | 6439/2021/ДЭ/ХАСАРЭС | 2021-01-25 | 2021-07-24 | 5 | 458.33 | ПС "Аксай" 110/10 кВ
ПАО Россети Северный Кавказ» | "Дагэнерго" филиал | Республика Дагестан | 7899 | 6391/2021/ДЭ/ХАСАГЭС | 2021-01-25 | 2021-07-24 | 7 | 458.33 | ПС "Акташ" 110/10 кВ
ПАО Россети Северный Кавказ» | "Дагэнерго" филиал | Республика Дагестан | 7900 | 6438/2021/ДЭ/ЛЕВАРЭС | 2021-01-25 | 2021-07-24 | 10 | 458.33
ПАО Россети Северный Кавказ» | "Дагэнерго" филиал | Республика Дагестан | 7901 | 6432/2021/ДЭ/КАЙТРЭС | 2021-01-25 | 2021-07-24 | 3 | 458.33 | ПС "Маджалис" 110/10 кВ
ПАО Россети Северный Кавказ» | "Дагэнерго" филиал | Республика Дагестан | 7902 | 6441/2021/ДЭ/ХУНЗРЭС | 2021-02-22 | 2021-08-21 | 15 | 458.33
ПАО Россети Северный Кавказ» | "Дагэнерго" филиал | Республика Дагестан | 7903 | 6395/2021/ДЭ/ХАСАГЭС | 2021-01-25 | 2021-07-24 | 7 | 458.33 | ПС "Ярык-Cу" 110/10 кВ
ПАО Россети Северный Кавказ» | "Дагэнерго" филиал | Республика Дагестан | 7904 | 6426/2021/ДЭ/КАЙТРЭС | 2021-01-25 | 2021-07-24 | 3 | 458.33 | ПС "Маджалис" 110/10 кВ
ПАО Россети Северный Кавказ» | "Дагэнерго" филиал | Республика Дагестан | 7905 | 6397/2021/ДЭ/ХАСАГЭС | 2021-01-25 | 2021-07-24 | 7 | 458.33 | ПС "Ярык-Cу" 110/10 кВ
ПАО Россети Северный Кавказ» | "Дагэнерго" филиал | Республика Дагестан | 7906 | 6440/2021/ДЭ/ТАРУРЭС | 2021-01-29 | 2021-07-28 | 5 | 458.33
ПАО Россети Северный Кавказ» | "Дагэнерго" филиал | Республика Дагестан | 7907 | 6400/2021/ДЭ/ХАСАГЭС | 2021-01-25 | 2021-07-24 | 7 | 458.33 | ПС "Акташ" 110/10 кВ
ПАО Россети Северный Кавказ» | "Дагэнерго" филиал | Республика Дагестан | 7908 | 6442/2021/ДЭ/ЛЕВАРЭС | 2021-01-25 | 2021-07-24 | 10 | 458.33
ПАО Россети Северный Кавказ» | "Дагэнерго" филиал | Республика Дагестан | 7909 | 6422/2021/ДЭ/КАЙТРЭС | 2021-01-25 | 2021-07-24 | 3 | 458.33 | ПС "Маджалис" 110/10 кВ
ПАО Россети Северный Кавказ» | "Дагэнерго" филиал | Республика Дагестан | 7910 | 6402/2021/ДЭ/ХАСАГЭС | 2021-01-25 | 2021-07-24 | 15 | 458.33 | ПС "Ярык-Cу" 110/10 кВ
ПАО Россети Северный Кавказ» | "Дагэнерго" филиал | Республика Дагестан | 7911 | 6403/2021/ДЭ/ХАСАГЭС | 2021-01-25 | 2021-07-24 | 15 | 458.33 | ПС "Акташ" 110/10 кВ
ПАО Россети Северный Кавказ» | "Дагэнерго" филиал | Республика Дагестан | 7912 | 6443/2021/ДЭ/ИЗБГЭС | 2021-01-30 | 2021-07-29 | 10 | 458.33 | ПС "Изберг Северная" 110/10 кВ
ПАО Россети Северный Кавказ» | "Дагэнерго" филиал | Республика Дагестан | 7913 | 6445/2021/ДЭ/ЛЕВАРЭС | 2021-01-25 | 2021-07-24 | 10 | 458.33
ПАО Россети Северный Кавказ» | "Дагэнерго" филиал | Республика Дагестан | 7914 | 6446/2021/ДЭ/КАЯКРЭС | 2021-01-26 | 2021-07-25 | 10 | 458.33 | ПС "Первомайская" 35/10 кВ
ПАО Россети Северный Кавказ» | "Дагэнерго" филиал | Республика Дагестан | 7915 | 6444/2021/ДЭ/КАЙТРЭС | 2021-01-25 | 2021-07-24 | 3 | 458.33 | ПС "Родниковая" 110/10 кВ
ПАО Россети Северный Кавказ» | "Дагэнерго" филиал | Республика Дагестан | 7916 | 6447/2021/ДЭ/ИЗБГЭС | 2021-01-30 | 2021-07-29 | 10 | 458.33 | ПС "Изберг Южная" 110/6 кВ
ПАО Россети Северный Кавказ» | "Дагэнерго" филиал | Республика Дагестан | 7917 | 6448/2021/ДЭ/КАЯКРЭС | 2021-01-26 | 2021-07-25 | 10 | 458.33 | ПС "Каякент" 110/10 кВ
ПАО Россети Северный Кавказ» | "Дагэнерго" филиал | Республика Дагестан | 7918 | 6449/2021/ДЭ/КАЙТРЭС | 2021-01-25 | 2021-07-24 | 3 | 458.33 | ПС "Маджалис" 110/10 кВ
ПАО Россети Северный Кавказ» | "Дагэнерго" филиал | Республика Дагестан | 7919 | 6450/2021/ДЭ/КАЯКРЭС | 2021-01-26 | 2021-07-25 | 10 | 458.33 | ПС "Каякент" 110/10 кВ
ПАО Россети Северный Кавказ» | "Дагэнерго" филиал | Республика Дагестан | 7920 | 6453/2021/ДЭ/КАЙТРЭС | 2021-01-25 | 2021-07-24 | 3 | 458.33 | ПС "Маджалис" 110/10 кВ
ПАО Россети Северный Кавказ» | "Дагэнерго" филиал | Республика Дагестан | 7921 | 6416/2021/ДЭ/КАЙТРЭС | 2021-01-26 | 2021-07-25 | 3 | 458.33 | ПС "Маджалис" 110/10 кВ
ПАО Россети Северный Кавказ» | "Дагэнерго" филиал | Республика Дагестан | 7922 | 6459/2021/ДЭ/КИЗЛГЭС | 2021-04-22 | 2021-10-21 | 25 | 2633.85 | ПС "Кизляр-2" 110/10 кВ
ПАО Россети Северный Кавказ» | "Дагэнерго" филиал | Республика Дагестан | 7923 | 6381/2021/ДЭ/ДЕРБГЭС | 2021-01-30 | 2021-07-29 | 5 | 458.33 | ПС "Дербент-Западная" 110/6 кВ
ПАО Россети Северный Кавказ» | "Дагэнерго" филиал | Республика Дагестан | 7924 | 6462/2021/ДЭ/ЛЕВАРЭС | 2021-01-26 | 2021-07-25 | 10 | 458.33
ПАО Россети Северный Кавказ» | "Дагэнерго" филиал | Республика Дагестан | 7925 | 6464/2021/ДЭ/МАХАГЭС | 2021-03-22 | 2021-09-21 | 5 | 458.33 | ПС Приморская 110/35/10/6
ПАО Россети Северный Кавказ» | "Дагэнерго" филиал | Республика Дагестан | 7926 | 6465/2021/ДЭ/КАЙТРЭС | 2021-01-26 | 2021-07-25 | 3 | 458.33 | ПС "Шиляги" 35/10 кВ
ПАО Россети Северный Кавказ» | "Дагэнерго" филиал | Республика Дагестан | 7927 | 6384/2021/ДЭ/ДЕРБГЭС | 2021-02-03 | 2021-08-02 | 5 | 458.33 | ПС "Дербент-Западная" 110/6 кВ
ПАО Россети Северный Кавказ» | "Дагэнерго" филиал | Республика Дагестан | 7928 | 6396/2021/ДЭ/ДЕРБГЭС | 2021-02-03 | 2021-08-02 | 5 | 458.33 | ПС "Дербент-Западная" 110/6 кВ
ПАО Россети Северный Кавказ» | "Дагэнерго" филиал | Республика Дагестан | 7929 | 6399/2021/ДЭ/ДЕРБГЭС | 2021-02-03 | 2021-08-02 | 5 | 458.33 | ПС "Дербент-Западная" 110/6 кВ
ПАО Россети Северный Кавказ» | "Дагэнерго" филиал | Республика Дагестан | 7930 | 6467/2021/ДЭ/ХУНЗРЭС | 2021-03-29 | 2021-09-28 | 15 | 458.33
ПАО Россети Северный Кавказ» | "Дагэнерго" филиал | Республика Дагестан | 7931 | 6401/2021/ДЭ/ДЕРБГЭС | 2021-02-03 | 2021-08-02 | 5 | 458.33 | ПС "Дербент-Западная" 110/6 кВ
ПАО Россети Северный Кавказ» | "Дагэнерго" филиал | Республика Дагестан | 7932 | 6404/2021/ДЭ/ДЕРБГЭС | 2021-02-03 | 2021-08-02 | 5 | 458.33 | ПС "Дербент-Западная" 110/6 кВ
ПАО Россети Северный Кавказ» | "Дагэнерго" филиал | Республика Дагестан | 7933 | 6407/2021/ДЭ/ДЕРБГЭС | 2021-02-03 | 2021-08-02 | 5 | 458.33 | ПС "Дербент-Западная" 110/6 кВ
ПАО Россети Северный Кавказ» | "Дагэнерго" филиал | Республика Дагестан | 7934 | 6468/2021/ДЭ/ТАБАРЭС | 2021-02-25 | 2021-08-25 | 3 | 458.33 | ПС "Хучни" 35/10 кВ
ПАО Россети Северный Кавказ» | "Дагэнерго" филиал | Республика Дагестан | 7935 | 6469/2021/ДЭ/ТАБАРЭС | 2021-02-25 | 2021-08-25 | 3 | 458.33 | ПС "Хив" 35/10 кВ
ПАО Россети Северный Кавказ» | "Дагэнерго" филиал | Республика Дагестан | 7936 | 6470/2021/ДЭ/ДЕРБРЭС | 2021-01-30 | 2021-07-29 | 10 | 458.33 | ПС "Араблинка" 110/10 кВ
ПАО Россети Северный Кавказ» | "Дагэнерго" филиал | Республика Дагестан | 7937 | 6472/2021/ДЭ/ДЕРБРЭС | 2021-01-30 | 2021-07-29 | 10 | 458.33 | ПС "Араблинка" 110/10 кВ
ПАО Россети Северный Кавказ» | "Дагэнерго" филиал | Республика Дагестан | 7938 | 6471/2021/ДЭ/ТАБАРЭС | 2021-02-25 | 2021-08-25 | 3 | 458.33 | ПС "Хив" 35/10 кВ
ПАО Россети Северный Кавказ» | "Дагэнерго" филиал | Республика Дагестан | 7939 | 6473/2021/ДЭ/КАЙТРЭС | 2021-01-26 | 2021-07-25 | 3 | 458.33 | ПС "Родниковая" 110/10 кВ
ПАО Россети Северный Кавказ» | "Дагэнерго" филиал | Республика Дагестан | 7940 | 6475/2021/ДЭ/ТАБАРЭС | 2021-02-25 | 2021-08-25 | 3 | 458.33 | ПС "Хив" 35/10 кВ
ПАО Россети Северный Кавказ» | "Дагэнерго" филиал | Республика Дагестан | 7941 | 6474/2021/ДЭ/КАЙТРЭС | 2021-01-26 | 2021-07-25 | 3 | 458.33 | ПС "Маджалис" 110/10 кВ
ПАО Россети Северный Кавказ» | "Дагэнерго" филиал | Республика Дагестан | 7942 | 6476/2021/ДЭ/ТАБАРЭС | 2021-02-25 | 2021-08-25 | 3 | 458.33 | ПС "Хив" 35/10 кВ
ПАО Россети Северный Кавказ» | "Дагэнерго" филиал | Республика Дагестан | 7943 | 6477/2021/ДЭ/КАЙТРЭС | 2021-01-26 | 2021-07-25 | 3 | 458.33 | ПС "Маджалис" 110/10 кВ
ПАО Россети Северный Кавказ» | "Дагэнерго" филиал | Республика Дагестан | 7944 | 6417/2021/ДЭ/КАЙТРЭС | 2021-01-26 | 2021-07-25 | 3 | 458.33 | ПС "Шиляги" 35/10 кВ
ПАО Россети Северный Кавказ» | "Дагэнерго" филиал | Республика Дагестан | 7945 | 6419/2021/ДЭ/КАЙТРЭС | 2021-01-26 | 2021-07-25 | 3 | 458.33 | ПС "Маджалис" 110/10 кВ
ПАО Россети Северный Кавказ» | "Дагэнерго" филиал | Республика Дагестан | 7946 | 6420/2021/ДЭ/КАЙТРЭС | 2021-01-26 | 2021-07-25 | 3 | 458.33 | ПС "Маджалис" 110/10 кВ
ПАО Россети Северный Кавказ» | "Дагэнерго" филиал | Республика Дагестан | 7947 | 6478/2021/ДЭ/ЛЕВАРЭС | 2021-01-27 | 2021-07-26 | 10 | 458.33 | ПС "Ташкапур" 35/10 кВ
ПАО Россети Северный Кавказ» | "Дагэнерго" филиал | Республика Дагестан | 7948 | 6466/2021/ДЭ/КИЗЛГЭС | 2021-06-18 | 2021-12-16 | 15 | 458.33 | ПС "Кизляр-1" 110/10 кВ
ПАО Россети Северный Кавказ» | "Дагэнерго" филиал | Республика Дагестан | 7949 | 6255/2021/ДЭ/БУЙНРЭС | 2021-02-24 | 2021-08-23 | 4 | 458.33 | ПС "Казанище" 35/10 кВ
ПАО Россети Северный Кавказ» | "Дагэнерго" филиал | Республика Дагестан | 7950 | 6398/2021/ДЭ/БУЙНРЭС | 2021-02-24 | 2021-08-23 | 10 | 458.33 | ПС "Халимбекаул" 35/10 кВ
ПАО Россети Северный Кавказ» | "Дагэнерго" филиал | Республика Дагестан | 7951 | 6456/2021/ДЭ/КАСУРЭС | 2021-10-08 | 2022-04-07 | 150 | 2633.85 | ПС "Касумкент" 110/10 кВ
ПАО Россети Северный Кавказ» | "Дагэнерго" филиал | Республика Дагестан | 7952 | 6457/2021/ДЭ/ДЕРБГЭС | 2021-04-08 | 2021-10-06 | 50 | 2633.85
ПАО Россети Северный Кавказ» | "Дагэнерго" филиал | Республика Дагестан | 7953 | 6479/2021/ДЭ/ХАСАГЭС | 2021-01-27 | 2021-07-26 | 7 | 458.33 | ПС "Акташ" 110/10 кВ
ПАО Россети Северный Кавказ» | "Дагэнерго" филиал | Республика Дагестан | 7954 | 6480/2021/ДЭ/ХАСАГЭС | 2021-01-27 | 2021-07-26 | 7 | 458.33 | ПС "Акташ" 110/10 кВ
ПАО Россети Северный Кавказ» | "Дагэнерго" филиал | Республика Дагестан | 7955 | 6481/2021/ДЭ/ХАСАГЭС | 2021-01-27 | 2021-07-26 | 7 | 458.33 | ПС "Акташ" 110/10 кВ
ПАО Россети Северный Кавказ» | "Дагэнерго" филиал | Республика Дагестан | 7956 | 6482/2021/ДЭ/ХАСАГЭС | 2021-01-27 | 2021-07-26 | 7 | 458.33 | ПС "Акташ" 110/10 кВ
ПАО Россети Северный Кавказ» | "Дагэнерго" филиал | Республика Дагестан | 7957 | 6483/2021/ДЭ/ХАСАГЭС | 2021-01-27 | 2021-07-26 | 7 | 458.33 | ПС "Акташ" 110/10 кВ
ПАО Россети Северный Кавказ» | "Дагэнерго" филиал | Республика Дагестан | 7958 | 6492/2021/ДЭ/КАЯКРЭС | 2021-02-02 | 2021-08-01 | 8 | 458.33 | ПС "Первомайская" 35/10 кВ
ПАО Россети Северный Кавказ» | "Дагэнерго" филиал | Республика Дагестан | 7959 | 6485/2021/ДЭ/ХАСАГЭС | 2021-01-27 | 2021-07-26 | 7 | 458.33 | ПС "Ярык-Cу" 110/10 кВ
ПАО Россети Северный Кавказ» | "Дагэнерго" филиал | Республика Дагестан | 7960 | 6486/2021/ДЭ/ХАСАГЭС | 2021-01-27 | 2021-07-26 | 7 | 458.33 | ПС "Акташ" 110/10 кВ
ПАО Россети Северный Кавказ» | "Дагэнерго" филиал | Республика Дагестан | 7961 | 6487/2021/ДЭ/ХАСАГЭС | 2021-01-27 | 2021-07-26 | 7 | 458.33 | ПС "Акташ" 110/10 кВ
ПАО Россети Северный Кавказ» | "Дагэнерго" филиал | Республика Дагестан | 7962 | 6494/2021/ДЭ/БАБАРЭС | 2021-01-27 | 2021-07-26 | 10 | 458.33 | ПС "Татаюрт" 35/10 кВ
ПАО Россети Северный Кавказ» | "Дагэнерго" филиал | Республика Дагестан | 7963 | 6489/2021/ДЭ/ХАСАГЭС | 2021-01-27 | 2021-07-26 | 7 | 458.33 | ПС "Акташ" 110/10 кВ
ПАО Россети Северный Кавказ» | "Дагэнерго" филиал | Республика Дагестан | 7964 | 6491/2021/ДЭ/ХАСАГЭС | 2021-01-27 | 2021-07-26 | 7 | 458.33 | ПС "Акташ" 110/10 кВ
ПАО Россети Северный Кавказ» | "Дагэнерго" филиал | Республика Дагестан | 7965 | 6495/2021/ДЭ/ГЕРГРЭС | 2021-01-27 | 2022-12-27 | 10 | 458.33 | ПС "ЦРП ГЭС" 110/10 кВ
ПАО Россети Северный Кавказ» | "Дагэнерго" филиал | Республика Дагестан | 7966 | 6497/2021/ДЭ/КАЯКРЭС | 2021-01-29 | 2021-07-28 | 10 | 458.33 | ПС "Каякент" 110/10 кВ
ПАО Россети Северный Кавказ» | "Дагэнерго" филиал | Республика Дагестан | 7967 | 6496/2021/ДЭ/КАСУРЭС | 2021-02-08 | 2021-08-08 | 30 | 2633.85 | ПС "Советская" 35/10 кВ
ПАО Россети Северный Кавказ» | "Дагэнерго" филиал | Республика Дагестан | 7968 | 6498/2021/ДЭ/БАБАРЭС | 2021-01-27 | 2021-07-26 | 10 | 458.33 | ПС "Татаюрт" 35/10 кВ
ПАО Россети Северный Кавказ» | "Дагэнерго" филиал | Республика Дагестан | 7969 | 6499/2021/ДЭ/КАЯКРЭС | 2021-01-29 | 2021-07-28 | 10 | 458.33 | ПС "Первомайская" 35/10 кВ
ПАО Россети Северный Кавказ» | "Дагэнерго" филиал | Республика Дагестан | 7970 | 6500/2021/ДЭ/ЦЕНТРЭС | 2021-02-24 | 2022-12-31 | 80 | 2633.85 | ПС Ленинкент 35/6
ПАО Россети Северный Кавказ» | "Дагэнерго" филиал | Республика Дагестан | 7971 | 6502/2021/ДЭ/МАХАГЭС | 2021-02-15 | 2021-08-14 | 15 | 458.33 | ПС Новая 110/35/6
ПАО Россети Северный Кавказ» | "Дагэнерго" филиал | Республика Дагестан | 7972 | 6504/2021/ДЭ/КАРАРЭС | 2021-01-28 | 2021-07-28 | 400 | 2633.85 | ПС Параул 35/10
ПАО Россети Северный Кавказ» | "Дагэнерго" филиал | Республика Дагестан | 7973 | 6510/2021/ДЭ/ЛЕВАРЭС | 2021-01-28 | 2021-07-27 | 10 | 458.33
ПАО Россети Северный Кавказ» | "Дагэнерго" филиал | Республика Дагестан | 7974 | 6512/2021/ДЭ/ИЗБГЭС | 2021-01-30 | 2021-07-29 | 10 | 458.33 | ПС "Изберг Северная" 110/10 кВ
ПАО Россети Северный Кавказ» | "Дагэнерго" филиал | Республика Дагестан | 7975 | 6515/2021/ДЭ/ЛЕВАРЭС | 2021-01-28 | 2021-07-27 | 10 | 458.33
ПАО Россети Северный Кавказ» | "Дагэнерго" филиал | Республика Дагестан | 7976 | 6516/2021/ДЭ/ЛЕВАРЭС | 2021-01-28 | 2021-07-27 | 10 | 458.33
ПАО Россети Северный Кавказ» | "Дагэнерго" филиал | Республика Дагестан | 7977 | 6514/2021/ДЭ/СЕВРЭС | 2021-02-24 | 2021-08-23 | 5 | 458.33 | ПС "Ленинаул" 35/10 кВ
ПАО Россети Северный Кавказ» | "Дагэнерго" филиал | Республика Дагестан | 7978 | 6517/2021/ДЭ/МАХАГЭС | 2021-02-12 | 2021-08-11 | 90 | 2633.85 | ПС ГПП 110/35/10
ПАО Россети Северный Кавказ» | "Дагэнерго" филиал | Республика Дагестан | 7979 | 6518/2021/ДЭ/ЛЕВАРЭС | 2021-01-28 | 2021-07-27 | 10 | 458.33
ПАО Россети Северный Кавказ» | "Дагэнерго" филиал | Республика Дагестан | 7980 | 6523/2021/ДЭ/СЕВРЭС | 2021-02-24 | 2021-08-23 | 5 | 458.33 | ПС "Дылым" 110/10 кВ
ПАО Россети Северный Кавказ» | "Дагэнерго" филиал | Республика Дагестан | 7981 | 6525/2021/ДЭ/СЕВРЭС | 2021-03-03 | 2021-09-02 | 5 | 458.33 | ПС "Ленинаул" 35/10 кВ
ПАО Россети Северный Кавказ» | "Дагэнерго" филиал | Республика Дагестан | 7982 | 6380/2021/ДЭ/КАСУРЭС | 2021-01-28 | 2021-07-27 | 10 | 458.33 | ПС "Набережная" 35/10 кВ
ПАО Россети Северный Кавказ» | "Дагэнерго" филиал | Республика Дагестан | 7983 | 6528/2021/ДЭ/ШАМИРЭС | 2021-01-28 | 2021-07-27 | 10 | 458.33 | ПС "Шамильская" 110/10 кВ
ПАО Россети Северный Кавказ» | "Дагэнерго" филиал | Республика Дагестан | 7984 | 6530/2021/ДЭ/БАБАРЭС | 2021-01-28 | 2021-07-27 | 10 | 458.33 | ПС "Татаюрт" 35/10 кВ
ПАО Россети Северный Кавказ» | "Дагэнерго" филиал | Республика Дагестан | 7985 | 6532/2021/ДЭ/МАХАГЭС | 2021-02-09 | 2021-08-08 | 10 | 458.33 | ПС Приморская 110/35/10/6
ПАО Россети Северный Кавказ» | "Дагэнерго" филиал | Республика Дагестан | 7986 | 6533/2021/ДЭ/СЕВРЭС | 2021-03-03 | 2021-09-02 | 5 | 458.33 | ПС "Ленинаул" 35/10 кВ
ПАО Россети Северный Кавказ» | "Дагэнерго" филиал | Республика Дагестан | 7987 | 6534/2021/ДЭ/МАХАГЭС | 2021-02-15 | 2021-08-14 | 5 | 458.33
ПАО Россети Северный Кавказ» | "Дагэнерго" филиал | Республика Дагестан | 7988 | 6520/2021/ДЭ/ИЗБГЭС | 2021-01-30 | 2021-07-29 | 10 | 458.33 | ПС "Изберг Южная" 110/6 кВ
ПАО Россети Северный Кавказ» | "Дагэнерго" филиал | Республика Дагестан | 7989 | 6536/2021/ДЭ/БАБАРЭС | 2021-01-28 | 2021-07-27 | 10 | 458.33 | ПС "Татаюрт" 35/10 кВ
ПАО Россети Северный Кавказ» | "Дагэнерго" филиал | Республика Дагестан | 7990 | 6539/2021/ДЭ/ИЗБГЭС | 2021-01-30 | 2021-07-29 | 10 | 458.33 | ПС "Изберг Северная" 110/10 кВ
ПАО Россети Северный Кавказ» | "Дагэнерго" филиал | Республика Дагестан | 7991 | 6537/2021/ДЭ/СЕВРЭС | 2021-02-24 | 2021-08-23 | 5 | 458.33 | ПС "Дылым" 110/10 кВ
ПАО Россети Северный Кавказ» | "Дагэнерго" филиал | Республика Дагестан | 7992 | 6540/2021/ДЭ/БАБАРЭС | 2021-01-28 | 2021-07-27 | 10 | 458.33 | ПС "Татаюрт" 35/10 кВ
ПАО Россети Северный Кавказ» | "Дагэнерго" филиал | Республика Дагестан | 7993 | 6542/2021/ДЭ/ХАСАРЭС | 2021-01-28 | 2021-07-27 | 5 | 458.33 | ПС "Акташ" 110/10 кВ
ПАО Россети Северный Кавказ» | "Дагэнерго" филиал | Республика Дагестан | 7994 | 6543/2021/ДЭ/ИЗБГЭС | 2021-01-30 | 2021-07-29 | 10 | 458.33 | ПС "Изберг Южная" 110/6 кВ
ПАО Россети Северный Кавказ» | "Дагэнерго" филиал | Республика Дагестан | 7995 | 6548/2021/ДЭ/КАСУРЭС | 2021-04-29 | 2021-10-27 | 50 | 2633.85 | ПС "Курах" 110/10 кВ
ПАО Россети Северный Кавказ» | "Дагэнерго" филиал | Республика Дагестан | 7996 | 6545/2021/ДЭ/СЕВРЭС | 2021-02-24 | 2021-08-23 | 5 | 458.33 | ПС "Дылым" 110/10 кВ
ПАО Россети Северный Кавказ» | "Дагэнерго" филиал | Республика Дагестан | 7997 | 6550/2021/ДЭ/СЕВРЭС | 2021-03-03 | 2021-09-02 | 5 | 458.33 | ПС "Дылым" 110/10 кВ
ПАО Россети Северный Кавказ» | "Дагэнерго" филиал | Республика Дагестан | 7998 | 6552/2021/ДЭ/ШАМИРЭС | 2021-01-29 | 2021-07-28 | 10 | 458.33 | ПС "Гидатль" 110/10 кВ
ПАО Россети Северный Кавказ» | "Дагэнерго" филиал | Республика Дагестан | 7999 | 6427/2021/ДЭ/ЛЕВАРЭС | 2021-01-29 | 2022-12-23 | 5 | 458.33 | ПС "Ташкапур" 35/10 кВ
ПАО Россети Северный Кавказ» | "Дагэнерго" филиал | Республика Дагестан | 8000 | 6554/2021/ДЭ/МАХАГЭС | 2021-03-05 | 2021-09-04 | 10 | 458.33 | ПС ЦПП 110/35/10
ПАО Россети Северный Кавказ» | "Дагэнерго" филиал | Республика Дагестан | 8001 | 6558/2021/ДЭ/МАХАГЭС | 2021-02-02 | 2021-08-01 | 11 | 458.33 | ПС Приморская 110/35/10/6
ПАО Россети Северный Кавказ» | "Дагэнерго" филиал | Республика Дагестан | 8002 | 6563/2021/ДЭ/КАЯКРЭС | 2021-01-29 | 2021-07-28 | 10 | 458.33 | ПС "Каякент" 110/10 кВ
ПАО Россети Северный Кавказ» | "Дагэнерго" филиал | Республика Дагестан | 8003 | 3644/2020/ДЭ/КИЗИРЭС | 2021-03-03 | 2021-09-02 | 0.2 | 458.33 | ПС "Стальская" 35/6 кВ
ПАО Россети Северный Кавказ» | "Дагэнерго" филиал | Республика Дагестан | 8004 | 6568/2021/ДЭ/КАЯКРЭС | 2021-01-29 | 2021-07-28 | 10 | 458.33 | ПС "Первомайская" 35/10 кВ
ПАО Россети Северный Кавказ» | "Дагэнерго" филиал | Республика Дагестан | 8005 | 6569/2021/ДЭ/МАХАГЭС | 2021-02-09 | 2021-08-08 | 10 | 458.33
ПАО Россети Северный Кавказ» | "Дагэнерго" филиал | Республика Дагестан | 8006 | 6570/2021/ДЭ/КАЯКРЭС | 2021-01-29 | 2021-07-28 | 10 | 458.33 | ПС "Каякент" 110/10 кВ
ПАО Россети Северный Кавказ» | "Дагэнерго" филиал | Республика Дагестан | 8007 | 3645/2020/ДЭ/КИЗИРЭС | 2021-03-03 | 2021-09-02 | 0.2 | 458.33 | ПС "Стальская" 35/6 кВ
ПАО Россети Северный Кавказ» | "Дагэнерго" филиал | Республика Дагестан | 8008 | 6572/2021/ДЭ/КАЯКРЭС | 2021-01-29 | 2021-07-28 | 10 | 458.33 | ПС "Каякент" 110/10 кВ
ПАО Россети Северный Кавказ» | "Дагэнерго" филиал | Республика Дагестан | 8009 | 6546/2021/ДЭ/ДЕРБРЭС | 2021-02-01 | 2021-07-31 | 120 | 2633.85 | ПС "Белиджи" 110/10 кВ
ПАО Россети Северный Кавказ» | "Дагэнерго" филиал | Республика Дагестан | 8010 | 6571/2021/ДЭ/МАХАГЭС | 2021-03-11 | 2021-09-10 | 5 | 458.33 | ПС Приморская 110/35/10/6
ПАО Россети Северный Кавказ» | "Дагэнерго" филиал | Республика Дагестан | 8011 | 6573/2021/ДЭ/КАЯКРЭС | 2021-01-29 | 2021-07-28 | 10 | 458.33 | ПС "Первомайская" 35/10 кВ
ПАО Россети Северный Кавказ» | "Дагэнерго" филиал | Республика Дагестан | 8012 | 6575/2021/ДЭ/БАБАРЭС | 2021-01-29 | 2021-07-28 | 10 | 458.33 | ПС "Свердлова" 35/10 кВ
ПАО Россети Северный Кавказ» | "Дагэнерго" филиал | Республика Дагестан | 8013 | 5940/2020/ДЭ/КИЗИРЭС | 2021-02-01 | 2022-12-30 | 20 | 2633.85 | ПС "Нечаевка" 35/10 кВ
ПАО Россети Северный Кавказ» | "Дагэнерго" филиал | Республика Дагестан | 8014 | 6577/2021/ДЭ/КАЯКРЭС | 2021-01-30 | 2021-07-29 | 15 | 458.33 | ПС "Каякент" 110/10 кВ
ПАО Россети Северный Кавказ» | "Дагэнерго" филиал | Республика Дагестан | 8015 | 6574/2021/ДЭ/МАХАГЭС | 2021-03-05 | 2021-09-04 | 10 | 2633.85 | ПС ЦПП 110/35/10
ПАО Россети Северный Кавказ» | "Дагэнерго" филиал | Республика Дагестан | 8016 | 6579/2021/ДЭ/МАХАГЭС | 2021-01-29 | 2021-07-28 | 15 | 458.33 | ПС Приморская 110/35/10/6
ПАО Россети Северный Кавказ» | "Дагэнерго" филиал | Республика Дагестан | 8017 | 6582/2021/ДЭ/ХУНЗРЭС | 2021-02-16 | 2021-08-15 | 10 | 458.33
ПАО Россети Северный Кавказ» | "Дагэнерго" филиал | Республика Дагестан | 8018 | 6583/2021/ДЭ/КАЯКРЭС | 2021-01-29 | 2021-07-28 | 10 | 458.33 | ПС "Каякент" 110/10 кВ
ПАО Россети Северный Кавказ» | "Дагэнерго" филиал | Республика Дагестан | 8019 | 6555/2021/ДЭ/ХАСАГЭС | 2021-01-29 | 2021-07-28 | 7 | 458.33 | ПС "Акташ" 110/10 кВ
ПАО Россети Северный Кавказ» | "Дагэнерго" филиал | Республика Дагестан | 8020 | 6560/2021/ДЭ/ХАСАГЭС | 2021-01-29 | 2021-07-28 | 7 | 458.33 | ПС "Акташ" 110/10 кВ
ПАО Россети Северный Кавказ» | "Дагэнерго" филиал | Республика Дагестан | 8021 | 6561/2021/ДЭ/ХАСАГЭС | 2021-01-29 | 2021-07-28 | 7 | 458.33 | ПС "Акташ" 110/10 кВ
ПАО Россети Северный Кавказ» | "Дагэнерго" филиал | Республика Дагестан | 8022 | 6562/2021/ДЭ/ХАСАГЭС | 2021-01-29 | 2021-07-28 | 7 | 458.33 | ПС "Акташ" 110/10 кВ
ПАО Россети Северный Кавказ» | "Дагэнерго" филиал | Республика Дагестан | 8023 | 6585/2021/ДЭ/МАХАГЭС | 2021-02-02 | 2021-08-01 | 5 | 458.33 | ПС Махачкала - 1 110/35/10
ПАО Россети Северный Кавказ» | "Дагэнерго" филиал | Республика Дагестан | 8024 | 6565/2021/ДЭ/ХАСАГЭС | 2021-01-29 | 2021-07-28 | 7 | 458.33 | ПС "Ярык-Cу" 110/10 кВ
ПАО Россети Северный Кавказ» | "Дагэнерго" филиал | Республика Дагестан | 8025 | 6566/2021/ДЭ/ХАСАГЭС | 2021-01-29 | 2021-07-28 | 7 | 458.33 | ПС "Акташ" 110/10 кВ
ПАО Россети Северный Кавказ» | "Дагэнерго" филиал | Республика Дагестан | 8026 | 6588/2021/ДЭ/МАХАГЭС | 2021-02-04 | 2021-08-03 | 15 | 458.33 | ПС Махачкала - 1 110/35/10
ПАО Россети Северный Кавказ» | "Дагэнерго" филиал | Республика Дагестан | 8027 | 6567/2021/ДЭ/ХАСАГЭС | 2021-01-29 | 2021-07-28 | 7 | 458.33 | ПС "Ярык-Cу" 110/10 кВ
ПАО Россети Северный Кавказ» | "Дагэнерго" филиал | Республика Дагестан | 8028 | 6576/2021/ДЭ/ХАСАГЭС | 2021-01-29 | 2021-07-28 | 7 | 458.33 | ПС "Акташ" 110/10 кВ
ПАО Россети Северный Кавказ» | "Дагэнерго" филиал | Республика Дагестан | 8029 | 6578/2021/ДЭ/ХАСАГЭС | 2021-01-29 | 2021-07-28 | 7 | 458.33 | ПС "Акташ" 110/10 кВ
ПАО Россети Северный Кавказ» | "Дагэнерго" филиал | Республика Дагестан | 8030 | 6580/2021/ДЭ/ХАСАГЭС | 2021-02-01 | 2021-07-31 | 7 | 458.33 | ПС "Консервный завод" 35/10 кВ
ПАО Россети Северный Кавказ» | "Дагэнерго" филиал | Республика Дагестан | 8031 | 6591/2021/ДЭ/КИЗИРЭС | 2021-02-02 | 2021-08-01 | 25 | 2633.85 | ПС "Нечаевка" 35/10 кВ
ПАО Россети Северный Кавказ» | "Дагэнерго" филиал | Республика Дагестан | 8032 | 6592/2021/ДЭ/МАХАГЭС | 2021-02-04 | 2021-08-03 | 5 | 458.33 | ПС Юго-Восточная 110/35/10
ПАО Россети Северный Кавказ» | "Дагэнерго" филиал | Республика Дагестан | 8033 | 6595/2021/ДЭ/МАХАГЭС | 2021-02-04 | 2021-08-03 | 5 | 458.33 | ПС Юго-Восточная 110/35/10
ПАО Россети Северный Кавказ» | "Дагэнерго" филиал | Республика Дагестан | 8034 | 6594/2021/ДЭ/ХАСАГЭС | 2021-02-15 | 2022-12-31 | 15 | 458.33 | ПС "Ярык-Cу" 110/10 кВ
ПАО Россети Северный Кавказ» | "Дагэнерго" филиал | Республика Дагестан | 8035 | 6593/2021/ДЭ/ЦЕНТРЭС | 2021-06-20 | 2021-12-18 | 60 | 2633.85 | ПС Махачкала - 1 110/35/10
ПАО Россети Северный Кавказ» | "Дагэнерго" филиал | Республика Дагестан | 8036 | 6600/2021/ДЭ/ЦУМАРЭС | 2021-04-16 | 2021-10-14 | 15 | 458.33 | ПС "Агвали" 110/10 кВ
ПАО Россети Северный Кавказ» | "Дагэнерго" филиал | Республика Дагестан | 8037 | 6601/2021/ДЭ/ЦУМАРЭС | 2021-04-16 | 2021-10-14 | 10 | 458.33 | ПС "Агвали" 110/10 кВ
ПАО Россети Северный Кавказ» | "Дагэнерго" филиал | Республика Дагестан | 8038 | 6602/2021/ДЭ/НОГАРЭС | 2021-03-10 | 2022-12-31 | 15 | 458.33 | ПС "Ч.-Буруны" 35/10 кВ
ПАО Россети Северный Кавказ» | "Дагэнерго" филиал | Республика Дагестан | 8039 | 6603/2021/ДЭ/НОГАРЭС | 2021-02-15 | 2021-08-15 | 10 | 458.33 | ПС "Ч.-Буруны" 35/10 кВ
ПАО Россети Северный Кавказ» | "Дагэнерго" филиал | Республика Дагестан | 8040 | 6604/2021/ДЭ/ТЛЯРРЭС | 2021-02-20 | 2022-12-31 | 10 | 458.33 | ПС "Тлярата" 35/10 кВ
ПАО Россети Северный Кавказ» | "Дагэнерго" филиал | Республика Дагестан | 8041 | 6605/2021/ДЭ/КИЗЛРЭС | 2021-02-11 | 2022-12-31 | 10 | 458.33 | ПС "Кизляр-2" 110/10 кВ
ПАО Россети Северный Кавказ» | "Дагэнерго" филиал | Республика Дагестан | 8042 | 6606/2021/ДЭ/КАРАРЭС | 2021-02-12 | 2021-08-11 | 15 | 458.33 | ПС Гурбуки 35/10
ПАО Россети Северный Кавказ» | "Дагэнерго" филиал | Республика Дагестан | 8043 | 6598/2021/ДЭ/КАРАРЭС | 2021-02-10 | 2021-08-09 | 6 | 458.33 | ПС Насосная-2 110/35/6
ПАО Россети Северный Кавказ» | "Дагэнерго" филиал | Республика Дагестан | 8044 | 6607/2021/ДЭ/ДЕРБГЭС | 2021-02-16 | 2021-08-15 | 10 | 2633.85
ПАО Россети Северный Кавказ» | "Дагэнерго" филиал | Республика Дагестан | 8045 | 6608/2021/ДЭ/ДЕРБГЭС | 2021-03-15 | 2021-09-14 | 15 | 458.33
ПАО Россети Северный Кавказ» | "Дагэнерго" филиал | Республика Дагестан | 8046 | 6613/2021/ДЭ/МАГАРЭС | 2021-01-31 | 2021-07-30 | 10 | 458.33 | ПС "Морская" 110/10 кВ
ПАО Россети Северный Кавказ» | "Дагэнерго" филиал | Республика Дагестан | 8047 | 6614/2021/ДЭ/МАГАРЭС | 2021-01-31 | 2021-07-30 | 10 | 458.33 | ПС "Магарамкент" 110/10 кВ
ПАО Россети Северный Кавказ» | "Дагэнерго" филиал | Республика Дагестан | 8048 | 6615/2021/ДЭ/МАГАРЭС | 2021-01-31 | 2021-07-30 | 10 | 458.33 | ПС "Магарамкент" 110/10 кВ
ПАО Россети Северный Кавказ» | "Дагэнерго" филиал | Республика Дагестан | 8049 | 6616/2021/ДЭ/МАГАРЭС | 2021-01-31 | 2021-07-30 | 10 | 458.33 | ПС "Магарамкент" 110/10 кВ
ПАО Россети Северный Кавказ» | "Дагэнерго" филиал | Республика Дагестан | 8050 | 6617/2021/ДЭ/МАГАРЭС | 2021-01-31 | 2021-07-30 | 10 | 458.33 | ПС "Тагиркент" 110/10 кВ
ПАО Россети Северный Кавказ» | "Дагэнерго" филиал | Республика Дагестан | 8051 | 6619/2021/ДЭ/МАГАРЭС | 2021-01-31 | 2021-07-30 | 10 | 458.33 | ПС "Морская" 110/10 кВ
ПАО Россети Северный Кавказ» | "Дагэнерго" филиал | Республика Дагестан | 8052 | 6621/2021/ДЭ/МАГАРЭС | 2021-02-01 | 2021-07-31 | 10 | 458.33 | ПС "Магарамкент" 110/10 кВ
ПАО Россети Северный Кавказ» | "Дагэнерго" филиал | Республика Дагестан | 8053 | 6622/2021/ДЭ/МАГАРЭС | 2021-02-01 | 2021-07-31 | 10 | 458.33 | ПС "Магарамкент" 110/10 кВ
ПАО Россети Северный Кавказ» | "Дагэнерго" филиал | Республика Дагестан | 8054 | 6623/2021/ДЭ/МАГАРЭС | 2021-02-01 | 2021-07-31 | 10 | 458.33 | ПС "Советская" 110/10 кВ
ПАО Россети Северный Кавказ» | "Дагэнерго" филиал | Республика Дагестан | 8055 | 6624/2021/ДЭ/МАГАРЭС | 2021-02-01 | 2021-07-31 | 10 | 458.33 | ПС "Магарамкент" 110/10 кВ
ПАО Россети Северный Кавказ» | "Дагэнерго" филиал | Республика Дагестан | 8056 | 6625/2021/ДЭ/МАГАРЭС | 2021-02-01 | 2021-07-31 | 10 | 458.33 | ПС "Магарамкент" 110/10 кВ
ПАО Россети Северный Кавказ» | "Дагэнерго" филиал | Республика Дагестан | 8057 | 6626/2021/ДЭ/МАГАРЭС | 2021-02-01 | 2021-07-31 | 10 | 458.33 | ПС "Магарамкент" 110/10 кВ
ПАО Россети Северный Кавказ» | "Дагэнерго" филиал | Республика Дагестан | 8058 | 6627/2021/ДЭ/МАГАРЭС | 2021-02-01 | 2021-07-31 | 10 | 458.33 | ПС "Магарамкент" 110/10 кВ
ПАО Россети Северный Кавказ» | "Дагэнерго" филиал | Республика Дагестан | 8059 | 6628/2021/ДЭ/МАГАРЭС | 2021-02-01 | 2021-07-31 | 10 | 458.33 | ПС "Морская" 110/10 кВ
ПАО Россети Северный Кавказ» | "Дагэнерго" филиал | Республика Дагестан | 8060 | 6629/2021/ДЭ/МАГАРЭС | 2021-02-01 | 2021-07-31 | 10 | 458.33 | ПС "Магарамкент" 110/10 кВ
ПАО Россети Северный Кавказ» | "Дагэнерго" филиал | Республика Дагестан | 8061 | 6584/2021/ДЭ/КАЯКРЭС | 2021-02-05 | 2021-08-04 | 10 | 458.33 | ПС "Каякент" 110/10 кВ
ПАО Россети Северный Кавказ» | "Дагэнерго" филиал | Республика Дагестан | 8062 | 6597/2021/ДЭ/КАРАРЭС | 2021-03-15 | 2022-12-31 | 130 | 2633.85 | ПС Рассвет 110/35/6
ПАО Россети Северный Кавказ» | "Дагэнерго" филиал | Республика Дагестан | 8063 | 6630/2021/ДЭ/МАХАГЭС | 2021-02-01 | 2021-07-31 | 5 | 458.33 | ПС Полигон "Солнце" 35/10
ПАО Россети Северный Кавказ» | "Дагэнерго" филиал | Республика Дагестан | 8064 | 6631/2021/ДЭ/КАЯКРЭС | 2021-02-05 | 2021-08-04 | 10 | 458.33 | ПС "Первомайская" 35/10 кВ
ПАО Россети Северный Кавказ» | "Дагэнерго" филиал | Республика Дагестан | 8065 | 6590/2021/ДЭ/КИЗЛРЭС | 2021-02-20 | 2021-08-19 | 15 | 458.33 | ПС "Крайновка" 35/10 кВ
ПАО Россети Северный Кавказ» | "Дагэнерго" филиал | Республика Дагестан | 8066 | 6632/2021/ДЭ/МАГАРЭС | 2021-02-01 | 2021-07-31 | 10 | 456.33 | ПС "Магарамкент" 110/10 кВ
ПАО Россети Северный Кавказ» | "Дагэнерго" филиал | Республика Дагестан | 8067 | 6581/2021/ДЭ/ХАСАГЭС | 2021-02-01 | 2021-07-31 | 7 | 458.33 | ПС "Ярык-Cу" 110/10 кВ
ПАО Россети Северный Кавказ» | "Дагэнерго" филиал | Республика Дагестан | 8068 | 6637/2021/ДЭ/КИЗИРЭС | 2021-02-15 | 2021-08-14 | 10 | 458.33 | ПС "Стальская" 35/6 кВ
ПАО Россети Северный Кавказ» | "Дагэнерго" филиал | Республика Дагестан | 8069 | 6638/2021/ДЭ/МАГАРЭС | 2021-02-01 | 2021-07-31 | 10 | 458.33 | ПС "Магарамкент" 110/10 кВ
ПАО Россети Северный Кавказ» | "Дагэнерго" филиал | Республика Дагестан | 8070 | 6639/2021/ДЭ/МАГАРЭС | 2021-02-01 | 2021-07-31 | 10 | 458.33 | ПС "Магарамкент" 110/10 кВ
ПАО Россети Северный Кавказ» | "Дагэнерго" филиал | Республика Дагестан | 8071 | 6642/2021/ДЭ/КАЯКРЭС | 2021-02-05 | 2021-08-04 | 10 | 458.33 | ПС "Каякент" 110/10 кВ
ПАО Россети Северный Кавказ» | "Дагэнерго" филиал | Республика Дагестан | 8072 | 6507/2021/ДЭ/КАСУРЭС | 2021-01-30 | 2021-07-29 | 10 | 458.33 | ПС "Советская" 35/10 кВ
ПАО Россети Северный Кавказ» | "Дагэнерго" филиал | Республика Дагестан | 8073 | 6527/2021/ДЭ/КАСУРЭС | 2021-02-01 | 2021-07-31 | 10 | 458.33 | ПС "Набережная" 35/10 кВ
ПАО Россети Северный Кавказ» | "Дагэнерго" филиал | Республика Дагестан | 8074 | 6641/2021/ДЭ/БАБАРЭС | 2021-02-01 | 2021-07-31 | 10 | 458.33 | ПС "Свердлова" 35/10 кВ
ПАО Россети Северный Кавказ» | "Дагэнерго" филиал | Республика Дагестан | 8075 | 6508/2021/ДЭ/КАСУРЭС | 2021-01-30 | 2021-07-29 | 10 | 458.33 | ПС "Сардаркент" 35/10 кВ
ПАО Россети Северный Кавказ» | "Дагэнерго" филиал | Республика Дагестан | 8076 | 6513/2021/ДЭ/КАСУРЭС | 2021-01-30 | 2021-07-29 | 10 | 458.33 | ПС "Тпиг" 35/10 кВ
ПАО Россети Северный Кавказ» | "Дагэнерго" филиал | Республика Дагестан | 8077 | 6521/2021/ДЭ/КАСУРЭС | 2021-01-30 | 2021-07-29 | 10 | 458.33 | ПС "Тпиг" 35/10 кВ
ПАО Россети Северный Кавказ» | "Дагэнерго" филиал | Республика Дагестан | 8078 | 6522/2021/ДЭ/КАСУРЭС | 2021-01-30 | 2021-07-29 | 10 | 458.33 | ПС "Тпиг" 35/10 кВ
ПАО Россети Северный Кавказ» | "Дагэнерго" филиал | Республика Дагестан | 8079 | 6524/2021/ДЭ/КАСУРЭС | 2021-01-30 | 2021-07-29 | 10 | 458.33 | ПС "Тпиг" 35/10 кВ
ПАО Россети Северный Кавказ» | "Дагэнерго" филиал | Республика Дагестан | 8080 | 6526/2021/ДЭ/КАСУРЭС | 2021-01-31 | 2021-07-30 | 10 | 458.33 | ПС "Тпиг" 35/10 кВ
ПАО Россети Северный Кавказ» | "Дагэнерго" филиал | Республика Дагестан | 8081 | 6651/2021/ДЭ/МАГАРЭС | 2021-02-01 | 2021-07-31 | 10 | 458.33 | ПС "Тагиркент" 110/10 кВ
ПАО Россети Северный Кавказ» | "Дагэнерго" филиал | Республика Дагестан | 8082 | 6529/2021/ДЭ/КАСУРЭС | 2021-01-30 | 2021-07-29 | 10 | 458.33 | ПС "Тпиг" 35/10 кВ
ПАО Россети Северный Кавказ» | "Дагэнерго" филиал | Республика Дагестан | 8083 | 6531/2021/ДЭ/КАСУРЭС | 2021-01-30 | 2021-07-29 | 10 | 458.33 | ПС "Тпиг" 35/10 кВ
ПАО Россети Северный Кавказ» | "Дагэнерго" филиал | Республика Дагестан | 8084 | 6644/2021/ДЭ/ТАРУРЭС | 2021-04-28 | 2021-10-26 | 5 | 458.33
ПАО Россети Северный Кавказ» | "Дагэнерго" филиал | Республика Дагестан | 8085 | 6538/2021/ДЭ/КАСУРЭС | 2021-01-30 | 2021-07-29 | 10 | 458.33 | ПС "Курах" 110/10 кВ
ПАО Россети Северный Кавказ» | "Дагэнерго" филиал | Республика Дагестан | 8086 | 6541/2021/ДЭ/АХТЫРЭС | 2021-01-30 | 2021-07-29 | 10 | 458.33 | ПС "Рутул" 35/10 кВ
ПАО Россети Северный Кавказ» | "Дагэнерго" филиал | Республика Дагестан | 8087 | 6586/2021/ДЭ/КАСУРЭС | 2021-01-30 | 2021-07-29 | 10 | 458.33 | ПС "Курах" 110/10 кВ
ПАО Россети Северный Кавказ» | "Дагэнерго" филиал | Республика Дагестан | 8088 | 6652/2021/ДЭ/МАХАГЭС | 2021-02-15 | 2021-08-14 | 10 | 458.33 | ПС Махачкала - 1 110/35/10
ПАО Россети Северный Кавказ» | "Дагэнерго" филиал | Республика Дагестан | 8089 | 6660/2021/ДЭ/МАХАГЭС | 2021-02-15 | 2021-08-14 | 5 | 458.33 | ПС Махачкала - 1 110/35/10
ПАО Россети Северный Кавказ» | "Дагэнерго" филиал | Республика Дагестан | 8090 | 6410/2021/ДЭ/ДЕРБГЭС | 2021-02-03 | 2021-08-02 | 5 | 458.33 | ПС "Дербент-Западная" 110/6 кВ
ПАО Россети Северный Кавказ» | "Дагэнерго" филиал | Республика Дагестан | 8091 | 6412/2021/ДЭ/ДЕРБГЭС | 2021-02-03 | 2021-08-02 | 5 | 458.33 | ПС "Дербент-Западная" 110/6 кВ
ПАО Россети Северный Кавказ» | "Дагэнерго" филиал | Республика Дагестан | 8092 | 6669/2021/ДЭ/МАХАГЭС | 2021-02-03 | 2021-08-02 | 10 | 458.33
ПАО Россети Северный Кавказ» | "Дагэнерго" филиал | Республика Дагестан | 8093 | 6423/2021/ДЭ/ДЕРБГЭС | 2021-02-03 | 2021-08-02 | 5 | 458.33 | ПС "Дербент-Западная" 110/6 кВ
ПАО Россети Северный Кавказ» | "Дагэнерго" филиал | Республика Дагестан | 8094 | 6424/2021/ДЭ/ДЕРБГЭС | 2021-02-03 | 2021-08-02 | 5 | 458.33 | ПС "Дербент-Западная" 110/6 кВ
ПАО Россети Северный Кавказ» | "Дагэнерго" филиал | Республика Дагестан | 8095 | 6425/2021/ДЭ/ДЕРБГЭС | 2021-02-03 | 2021-08-02 | 5 | 458.33 | ПС "Дербент-Западная" 110/6 кВ
ПАО Россети Северный Кавказ» | "Дагэнерго" филиал | Республика Дагестан | 8096 | 6428/2021/ДЭ/ДЕРБГЭС | 2021-02-03 | 2021-08-02 | 5 | 458.33 | ПС "Дербент-Западная" 110/6 кВ
ПАО Россети Северный Кавказ» | "Дагэнерго" филиал | Республика Дагестан | 8097 | 6429/2021/ДЭ/ДЕРБГЭС | 2021-02-03 | 2021-08-02 | 5 | 458.33 | ПС "Дербент-Западная" 110/6 кВ
ПАО Россети Северный Кавказ» | "Дагэнерго" филиал | Республика Дагестан | 8098 | 6684/2021/ДЭ/МАГАРЭС | 2021-02-01 | 2021-07-31 | 10 | 458.33 | ПС "Магарамкент" 110/10 кВ
ПАО Россети Северный Кавказ» | "Дагэнерго" филиал | Республика Дагестан | 8099 | 6685/2021/ДЭ/МАГАРЭС | 2021-02-01 | 2021-07-31 | 10 | 458.33 | ПС "Магарамкент" 110/10 кВ
ПАО Россети Северный Кавказ» | "Дагэнерго" филиал | Республика Дагестан | 8100 | 6686/2021/ДЭ/МАГАРЭС | 2021-02-01 | 2021-07-31 | 10 | 458.33 | ПС "Магарамкент" 110/10 кВ
ПАО Россети Северный Кавказ» | "Дагэнерго" филиал | Республика Дагестан | 8101 | 6687/2021/ДЭ/МАГАРЭС | 2021-02-01 | 2021-07-31 | 10 | 458.33 | ПС "Магарамкент" 110/10 кВ
ПАО Россети Северный Кавказ» | "Дагэнерго" филиал | Республика Дагестан | 8102 | 6688/2021/ДЭ/ХАСАРЭС | 2021-02-02 | 2021-08-01 | 5 | 458.33 | ПС "Дагестан" 35/10 кВ
ПАО Россети Северный Кавказ» | "Дагэнерго" филиал | Республика Дагестан | 8103 | 6689/2021/ДЭ/МАХАГЭС | 2021-02-15 | 2021-08-14 | 5 | 458.33 | ПС Приморская 110/35/10/6
ПАО Россети Северный Кавказ» | "Дагэнерго" филиал | Республика Дагестан | 8104 | 6643/2021/ДЭ/ХАСАГЭС | 2021-02-02 | 2021-08-01 | 7 | 458.33 | ПС "Акташ" 110/10 кВ
ПАО Россети Северный Кавказ» | "Дагэнерго" филиал | Республика Дагестан | 8105 | 6690/2021/ДЭ/ХАСАРЭС | 2021-02-02 | 2021-08-01 | 5 | 458.33 | ПС "Костек" 35/10 кВ
ПАО Россети Северный Кавказ» | "Дагэнерго" филиал | Республика Дагестан | 8106 | 6645/2021/ДЭ/ХАСАГЭС | 2021-02-02 | 2021-08-01 | 7 | 458.33 | ПС "Акташ" 110/10 кВ
ПАО Россети Северный Кавказ» | "Дагэнерго" филиал | Республика Дагестан | 8107 | 6646/2021/ДЭ/ХАСАГЭС | 2021-02-02 | 2021-08-01 | 7 | 458.33 | ПС "Ярык-Cу" 110/10 кВ
ПАО Россети Северный Кавказ» | "Дагэнерго" филиал | Республика Дагестан | 8108 | 6658/2021/ДЭ/КАСУРЭС | 2021-02-02 | 2021-08-01 | 10 | 458.33 | ПС "Советская" 35/10 кВ
ПАО Россети Северный Кавказ» | "Дагэнерго" филиал | Республика Дагестан | 8109 | 6692/2021/ДЭ/МАХАГЭС | 2021-02-08 | 2021-08-07 | 5 | 458.33 | ПС Ленинкент 35/6
ПАО Россети Северный Кавказ» | "Дагэнерго" филиал | Республика Дагестан | 8110 | 6657/2021/ДЭ/КАСУРЭС | 2021-02-02 | 2021-08-01 | 10 | 458.33 | ПС "Касумкент" 110/10 кВ
ПАО Россети Северный Кавказ» | "Дагэнерго" филиал | Республика Дагестан | 8111 | 6693/2021/ДЭ/КИЗЛГЭС | 2021-05-17 | 2021-11-14 | 50 | 2633.85 | ПС "Кизляр-1" 110/10 кВ
ПАО Россети Северный Кавказ» | "Дагэнерго" филиал | Республика Дагестан | 8112 | 6694/2021/ДЭ/МАХАГЭС | 2021-02-19 | 2021-08-18 | 10 | 458.33 | ПС Юго-Восточная 110/35/10
ПАО Россети Северный Кавказ» | "Дагэнерго" филиал | Республика Дагестан | 8113 | 6691/2021/ДЭ/БОТЛРЭС | 2021-02-02 | 2021-08-01 | 10 | 458.33 | ПС "Анди" 35/10 кВ
ПАО Россети Северный Кавказ» | "Дагэнерго" филиал | Республика Дагестан | 8114 | 6559/2021/ДЭ/ЛЕВАРЭС | 2021-02-02 | 2022-12-23 | 5 | 458.33 | ПС "Ташкапур" 35/10 кВ
ПАО Россети Северный Кавказ» | "Дагэнерго" филиал | Республика Дагестан | 8115 | 6647/2021/ДЭ/ХАСАГЭС | 2021-02-02 | 2021-08-01 | 7 | 458.33 | ПС "Акташ" 110/10 кВ
ПАО Россети Северный Кавказ» | "Дагэнерго" филиал | Республика Дагестан | 8116 | 6648/2021/ДЭ/ХАСАГЭС | 2021-02-02 | 2021-08-01 | 7 | 458.33 | ПС "Акташ" 110/10 кВ
ПАО Россети Северный Кавказ» | "Дагэнерго" филиал | Республика Дагестан | 8117 | 6649/2021/ДЭ/ХАСАГЭС | 2021-02-02 | 2021-08-01 | 7 | 458.33 | ПС "Ярык-Cу" 110/10 кВ
ПАО Россети Северный Кавказ» | "Дагэнерго" филиал | Республика Дагестан | 8118 | 6659/2021/ДЭ/ХАСАГЭС | 2021-02-02 | 2021-08-01 | 7 | 458.33 | ПС "Акташ" 110/10 кВ
ПАО Россети Северный Кавказ» | "Дагэнерго" филиал | Республика Дагестан | 8119 | 6661/2021/ДЭ/ХАСАГЭС | 2021-02-02 | 2021-08-01 | 7 | 458.33 | ПС "Акташ" 110/10 кВ
ПАО Россети Северный Кавказ» | "Дагэнерго" филиал | Республика Дагестан | 8120 | 6672/2021/ДЭ/КАСУРЭС | 2021-02-02 | 2021-08-01 | 10 | 458.33 | ПС "Касумкент" 110/10 кВ
ПАО Россети Северный Кавказ» | "Дагэнерго" филиал | Республика Дагестан | 8121 | 6662/2021/ДЭ/ХАСАГЭС | 2021-02-02 | 2021-08-01 | 7 | 458.33 | ПС "Акташ" 110/10 кВ
ПАО Россети Северный Кавказ» | "Дагэнерго" филиал | Республика Дагестан | 8122 | 6663/2021/ДЭ/ХАСАГЭС | 2021-02-02 | 2021-08-01 | 7 | 458.33 | ПС "Ярык-Cу" 110/10 кВ
ПАО Россети Северный Кавказ» | "Дагэнерго" филиал | Республика Дагестан | 8123 | 6664/2021/ДЭ/ХАСАГЭС | 2021-02-02 | 2021-08-01 | 7 | 458.33 | ПС "Ярык-Cу" 110/10 кВ
ПАО Россети Северный Кавказ» | "Дагэнерго" филиал | Республика Дагестан | 8124 | 6666/2021/ДЭ/ХАСАГЭС | 2021-02-02 | 2021-08-01 | 7 | 458.33 | ПС "Акташ" 110/10 кВ
ПАО Россети Северный Кавказ» | "Дагэнерго" филиал | Республика Дагестан | 8125 | 6667/2021/ДЭ/ХАСАГЭС | 2021-02-02 | 2021-08-01 | 7 | 458.33 | ПС "Акташ" 110/10 кВ
ПАО Россети Северный Кавказ» | "Дагэнерго" филиал | Республика Дагестан | 8126 | 6668/2021/ДЭ/ХАСАГЭС | 2021-02-02 | 2021-08-01 | 7 | 458.33 | ПС "Акташ" 110/10 кВ
ПАО Россети Северный Кавказ» | "Дагэнерго" филиал | Республика Дагестан | 8127 | 6670/2021/ДЭ/ХАСАГЭС | 2021-02-02 | 2021-08-01 | 7 | 458.33 | ПС "Акташ" 110/10 кВ
ПАО Россети Северный Кавказ» | "Дагэнерго" филиал | Республика Дагестан | 8128 | 6699/2021/ДЭ/КИЗИРЭС | 2021-02-04 | 2021-08-03 | 10 | 458.33 | ПС "ЗФС" 110/35/6 кВ
ПАО Россети Северный Кавказ» | "Дагэнерго" филиал | Республика Дагестан | 8129 | 6700/2021/ДЭ/МАХАГЭС | 2021-02-11 | 2022-12-23 | 220 | 2633.85 | ПС Приморская 110/35/10/6
ПАО Россети Северный Кавказ» | "Дагэнерго" филиал | Республика Дагестан | 8130 | 6587/2021/ДЭ/БАБАРЭС | 2021-02-02 | 2021-08-01 | 10 | 458.33 | ПС "Хамаматюрт" 35/10 кВ
ПАО Россети Северный Кавказ» | "Дагэнерго" филиал | Республика Дагестан | 8131 | 6704/2021/ДЭ/БАБАРЭС | 2021-02-02 | 2021-08-01 | 10 | 458.33 | ПС "Татаюрт" 35/10 кВ
ПАО Россети Северный Кавказ» | "Дагэнерго" филиал | Республика Дагестан | 8132 | 6705/2021/ДЭ/ХАСАГЭС | 2021-02-02 | 2021-08-01 | 7 | 458.33 | ПС "Акташ" 110/10 кВ
ПАО Россети Северный Кавказ» | "Дагэнерго" филиал | Республика Дагестан | 8133 | 6706/2021/ДЭ/ХАСАГЭС | 2021-02-02 | 2021-08-01 | 7 | 458.33 | ПС "Акташ" 110/10 кВ
ПАО Россети Северный Кавказ» | "Дагэнерго" филиал | Республика Дагестан | 8134 | 6707/2021/ДЭ/ХАСАГЭС | 2021-02-02 | 2021-08-01 | 7 | 458.33 | ПС "Ярык-Cу" 110/10 кВ
ПАО Россети Северный Кавказ» | "Дагэнерго" филиал | Республика Дагестан | 8135 | 6711/2021/ДЭ/НОГАРЭС | 2021-02-03 | 2022-12-27 | 10 | 458.33
ПАО Россети Северный Кавказ» | "Дагэнерго" филиал | Республика Дагестан | 8136 | 6714/2021/ДЭ/БАБАРЭС | 2021-02-02 | 2021-08-01 | 10 | 458.33 | ПС "Туршунай" 35/10 кВ
ПАО Россети Северный Кавказ» | "Дагэнерго" филиал | Республика Дагестан | 8137 | 6713/2021/ДЭ/ДЕРБРЭС | 2021-02-18 | 2021-08-17 | 10 | 458.33 | ПС "Белиджи" 110/10 кВ
ПАО Россети Северный Кавказ» | "Дагэнерго" филиал | Республика Дагестан | 8138 | 6708/2021/ДЭ/ХАСАГЭС | 2021-02-02 | 2021-08-01 | 7 | 458.33 | ПС "Акташ" 110/10 кВ
ПАО Россети Северный Кавказ» | "Дагэнерго" филиал | Республика Дагестан | 8139 | 6709/2021/ДЭ/ХАСАГЭС | 2021-02-02 | 2021-08-01 | 7 | 458.33 | ПС "Акташ" 110/10 кВ
ПАО Россети Северный Кавказ» | "Дагэнерго" филиал | Республика Дагестан | 8140 | 6710/2021/ДЭ/ХАСАГЭС | 2021-02-02 | 2021-08-01 | 7 | 458.33 | ПС "Акташ" 110/10 кВ
ПАО Россети Северный Кавказ» | "Дагэнерго" филиал | Республика Дагестан | 8141 | 6675/2021/ДЭ/КАРАРЭС | 2021-02-01 | 2021-07-31 | 10 | 458.33 | ПС Карабудахкент 110/35/10
ПАО Россети Северный Кавказ» | "Дагэнерго" филиал | Республика Дагестан | 8142 | 6715/2021/ДЭ/НОГАРЭС | 2021-02-03 | 2022-12-27 | 10 | 458.33
ПАО Россети Северный Кавказ» | "Дагэнерго" филиал | Республика Дагестан | 8143 | 6717/2021/ДЭ/ДЕРБРЭС | 2021-02-18 | 2021-08-17 | 10 | 458.33 | ПС "Белиджи" 110/10 кВ
ПАО Россети Северный Кавказ» | "Дагэнерго" филиал | Республика Дагестан | 8144 | 6716/2021/ДЭ/КИЗИРЭС | 2021-02-04 | 2021-08-03 | 10 | 458.33 | ПС "ЗФС" 110/35/6 кВ
ПАО Россети Северный Кавказ» | "Дагэнерго" филиал | Республика Дагестан | 8145 | 6719/2021/ДЭ/ДЕРБРЭС | 2021-02-18 | 2021-08-17 | 10 | 458.33 | ПС "Белиджи" 110/10 кВ
ПАО Россети Северный Кавказ» | "Дагэнерго" филиал | Республика Дагестан | 8146 | 6722/2021/ДЭ/БАБАРЭС | 2021-02-02 | 2021-08-01 | 10 | 458.33 | ПС "Бабаюрт" 110/10 кВ
ПАО Россети Северный Кавказ» | "Дагэнерго" филиал | Республика Дагестан | 8147 | 6721/2021/ДЭ/ЦЕНТРЭС | 2021-03-19 | 2021-09-18 | 150 | 2633.85 | ПС Махачкала - 1 110/35/10
ПАО Россети Северный Кавказ» | "Дагэнерго" филиал | Республика Дагестан | 8148 | 6712/2021/ДЭ/ЦЕНТРЭС | 2021-03-11 | 2022-12-31 | 8 | 458.33 | ПС Сулак- 35/10
ПАО Россети Северный Кавказ» | "Дагэнерго" филиал | Республика Дагестан | 8149 | 6724/2021/ДЭ/КИЗЛГЭС | 2021-02-10 | 2021-08-09 | 5 | 458.33 | ПС "КЭМЗ-1" 35/10 кВ
ПАО Россети Северный Кавказ» | "Дагэнерго" филиал | Республика Дагестан | 8150 | 6723/2021/ДЭ/ДЕРБРЭС | 2021-02-18 | 2021-08-17 | 10 | 458.33 | ПС "Белиджи" 110/10 кВ
ПАО Россети Северный Кавказ» | "Дагэнерго" филиал | Республика Дагестан | 8151 | 6725/2021/ДЭ/КАРАРЭС | 2021-02-02 | 2021-08-01 | 10 | 458.33 | ПС Карабудахкент 110/35/10
ПАО Россети Северный Кавказ» | "Дагэнерго" филиал | Республика Дагестан | 8152 | 6727/2021/ДЭ/ДЕРБРЭС | 2021-02-18 | 2021-08-17 | 10 | 458.33 | ПС "Огни" 110/6 кВ
ПАО Россети Северный Кавказ» | "Дагэнерго" филиал | Республика Дагестан | 8153 | 6728/2021/ДЭ/ДЕРБРЭС | 2021-02-18 | 2021-08-17 | 10 | 458.33 | ПС "Огни" 110/6 кВ
ПАО Россети Северный Кавказ» | "Дагэнерго" филиал | Республика Дагестан | 8154 | 6729/2021/ДЭ/КАЙТРЭС | 2021-02-02 | 2021-08-01 | 3 | 458.33 | ПС "Маджалис" 110/10 кВ
ПАО Россети Северный Кавказ» | "Дагэнерго" филиал | Республика Дагестан | 8155 | 6371/2021/ДЭ/ГУМБРЭС | 2021-02-03 | 2022-12-30 | 200 | 2633.85 | ПС "Аргвани" 110/10 кВ
ПАО Россети Северный Кавказ» | "Дагэнерго" филиал | Республика Дагестан | 8156 | 6682/2021/ДЭ/ХАСАГЭС | 2021-02-18 | 2021-08-17 | 10 | 458.33 | ПС "Ярык-Cу" 110/10 кВ
ПАО Россети Северный Кавказ» | "Дагэнерго" филиал | Республика Дагестан | 8157 | 6731/2021/ДЭ/ТАРУРЭС | 2021-02-08 | 2021-08-07 | 8 | 458.33 | ПС "Тарумовка" 110/10 кВ
ПАО Россети Северный Кавказ» | "Дагэнерго" филиал | Республика Дагестан | 8158 | 6732/2021/ДЭ/МАХАГЭС | 2021-03-03 | 2022-12-23 | 50 | 2633.85 | ПС ЦПП 110/35/10
ПАО Россети Северный Кавказ» | "Дагэнерго" филиал | Республика Дагестан | 8159 | 6733/2021/ДЭ/МАГАРЭС | 2021-02-02 | 2021-08-01 | 10 | 458.33 | ПС "Магарамкент" 110/10 кВ
ПАО Россети Северный Кавказ» | "Дагэнерго" филиал | Республика Дагестан | 8160 | 6736/2021/ДЭ/ЛЕВАРЭС | 2021-02-03 | 2022-12-23 | 5 | 458.33 | ПС "Ташкапур" 35/10 кВ
ПАО Россети Северный Кавказ» | "Дагэнерго" филиал | Республика Дагестан | 8161 | 6737/2021/ДЭ/ДЕРБРЭС | 2021-02-18 | 2021-08-17 | 10 | 458.33 | ПС "Огни" 110/6 кВ
ПАО Россети Северный Кавказ» | "Дагэнерго" филиал | Республика Дагестан | 8162 | 6730/2021/ДЭ/МАХАГЭС | 2021-02-04 | 2021-08-03 | 5 | 458.33 | ПС Восточная 110/35/10
ПАО Россети Северный Кавказ» | "Дагэнерго" филиал | Республика Дагестан | 8163 | 6738/2021/ДЭ/ЛЕВАРЭС | 2021-02-03 | 2022-12-23 | 5 | 458.33 | ПС "Ташкапур" 35/10 кВ
ПАО Россети Северный Кавказ» | "Дагэнерго" филиал | Республика Дагестан | 8164 | 6720/2021/ДЭ/КИЗИРЭС | 2021-02-04 | 2021-08-03 | 10 | 458.33 | ПС "Гулькутан" 35/10 кВ
ПАО Россети Северный Кавказ» | "Дагэнерго" филиал | Республика Дагестан | 8165 | 6739/2021/ДЭ/ДЕРБРЭС | 2021-02-18 | 2021-08-17 | 10 | 458.33 | ПС "Огни" 110/6 кВ
ПАО Россети Северный Кавказ» | "Дагэнерго" филиал | Республика Дагестан | 8166 | 6740/2021/ДЭ/ШАМИРЭС | 2021-02-03 | 2021-08-02 | 10 | 458.33 | ПС "Заиб" 110/10 кВ
ПАО Россети Северный Кавказ» | "Дагэнерго" филиал | Республика Дагестан | 8167 | 6742/2021/ДЭ/МАХАГЭС | 2021-02-15 | 2021-08-14 | 10 | 458.33 | ПС Приморская 110/35/10/6
ПАО Россети Северный Кавказ» | "Дагэнерго" филиал | Республика Дагестан | 8168 | 6741/2021/ДЭ/МАХАГЭС | 2021-02-08 | 2021-08-07 | 6 | 458.33 | ПС Компас 110/35/10
ПАО Россети Северный Кавказ» | "Дагэнерго" филиал | Республика Дагестан | 8169 | 6743/2021/ДЭ/ЛЕВАРЭС | 2021-02-03 | 2022-12-23 | 5 | 458.33 | ПС "Ташкапур" 35/10 кВ
ПАО Россети Северный Кавказ» | "Дагэнерго" филиал | Республика Дагестан | 8170 | 6745/2021/ДЭ/ЛЕВАРЭС | 2021-02-03 | 2022-12-23 | 5 | 458.33 | ПС "Ташкапур" 35/10 кВ
ПАО Россети Северный Кавказ» | "Дагэнерго" филиал | Республика Дагестан | 8171 | 6744/2021/ДЭ/МАХАГЭС | 2021-02-08 | 2021-08-07 | 5 | 458.33 | ПС Компас 110/35/10
ПАО Россети Северный Кавказ» | "Дагэнерго" филиал | Республика Дагестан | 8172 | 6748/2021/ДЭ/ХАСАГЭС | 2021-02-03 | 2022-12-31 | 15 | 458.33 | ПС "Акташ" 110/10 кВ
ПАО Россети Северный Кавказ» | "Дагэнерго" филиал | Республика Дагестан | 8173 | 6746/2021/ДЭ/ХАСАГЭС | 2021-02-03 | 2021-08-02 | 7 | 458.33 | ПС "Акташ" 110/10 кВ
ПАО Россети Северный Кавказ» | "Дагэнерго" филиал | Республика Дагестан | 8174 | 6758/2021/ДЭ/БАБАРЭС | 2021-02-03 | 2021-08-02 | 10 | 458.33 | ПС "Хамаматюрт" 35/10 кВ
ПАО Россети Северный Кавказ» | "Дагэнерго" филиал | Республика Дагестан | 8175 | 6760/2021/ДЭ/КАЯКРЭС | 2021-02-08 | 2021-08-07 | 10 | 458.33 | ПС "Каякент" 110/10 кВ
ПАО Россети Северный Кавказ» | "Дагэнерго" филиал | Республика Дагестан | 8176 | 6761/2021/ДЭ/КАЙТРЭС | 2021-02-05 | 2021-08-04 | 3 | 458.33 | ПС "Родниковая" 110/10 кВ
ПАО Россети Северный Кавказ» | "Дагэнерго" филиал | Республика Дагестан | 8177 | 6762/2021/ДЭ/КАЯКРЭС | 2021-02-08 | 2021-08-07 | 10 | 458.33 | ПС "Каякент" 110/10 кВ
ПАО Россети Северный Кавказ» | "Дагэнерго" филиал | Республика Дагестан | 8178 | 6764/2021/ДЭ/ШАМИРЭС | 2021-02-03 | 2021-08-02 | 10 | 458.33 | ПС "Шамильская" 110/10 кВ
ПАО Россети Северный Кавказ» | "Дагэнерго" филиал | Республика Дагестан | 8179 | 6765/2021/ДЭ/КАЯКРЭС | 2021-02-08 | 2021-08-07 | 10 | 458.33 | ПС "Каякент" 110/10 кВ
ПАО Россети Северный Кавказ» | "Дагэнерго" филиал | Республика Дагестан | 8180 | 6770/2021/ДЭ/БАБАРЭС | 2021-02-03 | 2021-08-02 | 10 | 458.33 | ПС "Сулевкент" 110/10 кВ
ПАО Россети Северный Кавказ» | "Дагэнерго" филиал | Республика Дагестан | 8181 | 6768/2021/ДЭ/ХАСАГЭС | 2021-02-15 | 2021-08-14 | 10 | 458.33 | ПС "Ярык-Cу" 110/10 кВ
ПАО Россети Северный Кавказ» | "Дагэнерго" филиал | Республика Дагестан | 8182 | 6767/2021/ДЭ/МАХАГЭС | 2021-02-20 | 2022-12-23 | 30 | 2633.85 | ПС Новая 110/35/6
ПАО Россети Северный Кавказ» | "Дагэнерго" филиал | Республика Дагестан | 8183 | 6769/2021/ДЭ/КИЗЛГЭС | 2021-02-08 | 2021-08-07 | 10 | 458.33 | ПС "Кизляр-1" 110/10 кВ
ПАО Россети Северный Кавказ» | "Дагэнерго" филиал | Республика Дагестан | 8184 | 6747/2021/ДЭ/ХАСАГЭС | 2021-02-03 | 2021-08-02 | 7 | 458.33 | ПС "Ярык-Cу" 110/10 кВ
ПАО Россети Северный Кавказ» | "Дагэнерго" филиал | Республика Дагестан | 8185 | 6749/2021/ДЭ/ХАСАГЭС | 2021-02-03 | 2021-08-02 | 7 | 458.33 | ПС "Акташ" 110/10 кВ
ПАО Россети Северный Кавказ» | "Дагэнерго" филиал | Республика Дагестан | 8186 | 6751/2021/ДЭ/ХАСАГЭС | 2021-02-03 | 2021-08-02 | 7 | 458.33 | ПС "Акташ" 110/10 кВ
ПАО Россети Северный Кавказ» | "Дагэнерго" филиал | Республика Дагестан | 8187 | 6771/2021/ДЭ/ЛЕВАРЭС | 2021-02-03 | 2021-08-02 | 10 | 458.33
ПАО Россети Северный Кавказ» | "Дагэнерго" филиал | Республика Дагестан | 8188 | 6772/2021/ДЭ/МАХАГЭС | 2021-02-03 | 2021-08-02 | 5 | 458.33 | ПС Юго-Восточная 110/35/10
ПАО Россети Северный Кавказ» | "Дагэнерго" филиал | Республика Дагестан | 8189 | 6752/2021/ДЭ/ХАСАГЭС | 2021-02-03 | 2021-08-02 | 7 | 458.33 | ПС "Ярык-Cу" 110/10 кВ
ПАО Россети Северный Кавказ» | "Дагэнерго" филиал | Республика Дагестан | 8190 | 6753/2021/ДЭ/ХАСАГЭС | 2021-02-03 | 2021-08-02 | 7 | 458.33 | ПС "Акташ" 110/10 кВ
ПАО Россети Северный Кавказ» | "Дагэнерго" филиал | Республика Дагестан | 8191 | 6754/2021/ДЭ/ХАСАГЭС | 2021-02-03 | 2021-08-02 | 7 | 458.33 | ПС "Акташ" 110/10 кВ
ПАО Россети Северный Кавказ» | "Дагэнерго" филиал | Республика Дагестан | 8192 | 6774/2021/ДЭ/БАБАРЭС | 2021-02-03 | 2021-08-02 | 10 | 458.33 | ПС "Свердлова" 35/10 кВ
ПАО Россети Северный Кавказ» | "Дагэнерго" филиал | Республика Дагестан | 8193 | 6773/2021/ДЭ/МАХАГЭС | 2021-02-04 | 2021-08-03 | 5 | 458.33 | ПС Юго-Восточная 110/35/10
ПАО Россети Северный Кавказ» | "Дагэнерго" филиал | Республика Дагестан | 8194 | 6755/2021/ДЭ/ХАСАГЭС | 2021-02-03 | 2021-08-02 | 7 | 458.33 | ПС "Ярык-Cу" 110/10 кВ
ПАО Россети Северный Кавказ» | "Дагэнерго" филиал | Республика Дагестан | 8195 | 6756/2021/ДЭ/ХАСАГЭС | 2021-02-03 | 2021-08-02 | 7 | 458.33 | ПС "Ярык-Cу" 110/10 кВ
ПАО Россети Северный Кавказ» | "Дагэнерго" филиал | Республика Дагестан | 8196 | 6757/2021/ДЭ/ХАСАГЭС | 2021-02-03 | 2021-08-02 | 7 | 458.33 | ПС "Ярык-Cу" 110/10 кВ
ПАО Россети Северный Кавказ» | "Дагэнерго" филиал | Республика Дагестан | 8197 | 6392/2021/ДЭ/БУЙНРЭС | 2021-02-24 | 2021-08-23 | 50 | 2633.85 | ПС "Такалай" 35/10 кВ
ПАО Россети Северный Кавказ» | "Дагэнерго" филиал | Республика Дагестан | 8198 | 6775/2021/ДЭ/ЦЕНТРЭС | 2021-02-03 | 2021-08-02 | 10 | 458.33 | ПС Шамхал 110/35/10
ПАО Россети Северный Кавказ» | "Дагэнерго" филиал | Республика Дагестан | 8199 | 6777/2021/ДЭ/ЦЕНТРЭС | 2021-02-03 | 2021-08-02 | 10 | 458.33 | ПС Шамхал 110/35/10
ПАО Россети Северный Кавказ» | "Дагэнерго" филиал | Республика Дагестан | 8200 | 6778/2021/ДЭ/ЦЕНТРЭС | 2021-02-03 | 2021-08-02 | 10 | 458.33 | ПС Алмало 35/10/6
ПАО Россети Северный Кавказ» | "Дагэнерго" филиал | Республика Дагестан | 8201 | 6780/2021/ДЭ/ЦЕНТРЭС | 2021-02-03 | 2021-08-02 | 10 | 458.33 | ПС Алмало 35/10/6
ПАО Россети Северный Кавказ» | "Дагэнерго" филиал | Республика Дагестан | 8202 | 6782/2021/ДЭ/СЕВРЭС | 2021-02-04 | 2021-08-03 | 5 | 458.33 | ПС "Дылым" 110/10 кВ
ПАО Россети Северный Кавказ» | "Дагэнерго" филиал | Республика Дагестан | 8203 | 6784/2021/ДЭ/ХАСАРЭС | 2021-02-04 | 2021-08-03 | 5 | 458.33 | ПС "Димитрова" 35/10 кВ
ПАО Россети Северный Кавказ» | "Дагэнерго" филиал | Республика Дагестан | 8204 | 6783/2021/ДЭ/МАХАГЭС | 2021-02-04 | 2021-08-03 | 5 | 458.33 | ПС Махачкала - 1 110/35/10
ПАО Россети Северный Кавказ» | "Дагэнерго" филиал | Республика Дагестан | 8205 | 6786/2021/ДЭ/ХАСАРЭС | 2021-02-04 | 2021-08-03 | 5 | 458.33 | ПС "Аксай" 110/10 кВ
ПАО Россети Северный Кавказ» | "Дагэнерго" филиал | Республика Дагестан | 8206 | 6789/2021/ДЭ/ХАСАРЭС | 2021-02-04 | 2021-08-03 | 5 | 458.33 | ПС "Сивух" 35/10 кВ
ПАО Россети Северный Кавказ» | "Дагэнерго" филиал | Республика Дагестан | 8207 | 6787/2021/ДЭ/МАХАГЭС | 2021-02-16 | 2021-08-16 | 5 | 458.33 | ПС Радиоцентр 35/10
ПАО Россети Северный Кавказ» | "Дагэнерго" филиал | Республика Дагестан | 8208 | 6788/2021/ДЭ/ХУНЗРЭС | 2021-02-16 | 2021-08-15 | 10 | 458.33
ПАО Россети Северный Кавказ» | "Дагэнерго" филиал | Республика Дагестан | 8209 | 6790/2021/ДЭ/МАХАГЭС | 2021-02-16 | 2021-08-15 | 5 | 458.33 | ПС Радиоцентр 35/10
ПАО Россети Северный Кавказ» | "Дагэнерго" филиал | Республика Дагестан | 8210 | 6589/2021/ДЭ/ХУНЗРЭС | 2021-02-09 | 2021-08-08 | 15 | 458.33
ПАО Россети Северный Кавказ» | "Дагэнерго" филиал | Республика Дагестан | 8211 | 6792/2021/ДЭ/БАБАРЭС | 2021-02-04 | 2021-08-03 | 10 | 458.33 | ПС "Туршунай" 35/10 кВ
ПАО Россети Северный Кавказ» | "Дагэнерго" филиал | Республика Дагестан | 8212 | 6791/2021/ДЭ/МАХАГЭС | 2021-02-16 | 2021-08-15 | 5 | 458.33 | ПС Радиоцентр 35/10
ПАО Россети Северный Кавказ» | "Дагэнерго" филиал | Республика Дагестан | 8213 | 6793/2021/ДЭ/ЦЕНТРЭС | 2021-02-20 | 2021-08-19 | 150 | 2633.85 | ПС Шамхал 110/35/10
ПАО Россети Северный Кавказ» | "Дагэнерго" филиал | Республика Дагестан | 8214 | 6795/2021/ДЭ/БАБАРЭС | 2021-02-04 | 2021-08-03 | 10 | 458.33 | ПС "Туршунай" 35/10 кВ
ПАО Россети Северный Кавказ» | "Дагэнерго" филиал | Республика Дагестан | 8215 | 6794/2021/ДЭ/МАХАГЭС | 2021-02-16 | 2021-08-15 | 5 | 458.33 | ПС Радиоцентр 35/10
ПАО Россети Северный Кавказ» | "Дагэнерго" филиал | Республика Дагестан | 8216 | 6796/2021/ДЭ/МАХАГЭС | 2021-03-10 | 2021-09-09 | 10 | 458.33 | ПС Новая 110/35/6
ПАО Россети Северный Кавказ» | "Дагэнерго" филиал | Республика Дагестан | 8217 | 6799/2021/ДЭ/КАЯКРЭС | 2021-02-08 | 2021-08-07 | 10 | 458.33 | ПС "Капкаякент" 35/10 кВ
ПАО Россети Северный Кавказ» | "Дагэнерго" филиал | Республика Дагестан | 8218 | 6798/2021/ДЭ/ИЗБГЭС | 2021-02-18 | 2021-08-17 | 10 | 458.33 | ПС "Изберг Северная" 110/10 кВ
ПАО Россети Северный Кавказ» | "Дагэнерго" филиал | Республика Дагестан | 8219 | 6800/2021/ДЭ/МАХАГЭС | 2021-02-16 | 2021-08-15 | 5 | 458.33 | ПС Радиоцентр 35/10
ПАО Россети Северный Кавказ» | "Дагэнерго" филиал | Республика Дагестан | 8220 | 6801/2021/ДЭ/КАЯКРЭС | 2021-02-08 | 2021-08-07 | 10 | 458.33 | ПС "Капкаякент" 35/10 кВ
ПАО Россети Северный Кавказ» | "Дагэнерго" филиал | Республика Дагестан | 8221 | 6310/2021/ДЭ/УНЦУРЭС | 2021-06-22 | 2021-12-20 | 15 | 458.33 | ПС "Майданское" 110/10 кВ
ПАО Россети Северный Кавказ» | "Дагэнерго" филиал | Республика Дагестан | 8222 | 6803/2021/ДЭ/МАХАГЭС | 2021-02-16 | 2021-08-15 | 5 | 458.33 | ПС Радиоцентр 35/10
ПАО Россети Северный Кавказ» | "Дагэнерго" филиал | Республика Дагестан | 8223 | 6804/2021/ДЭ/МАХАГЭС | 2021-02-16 | 2021-08-15 | 5 | 458.33 | ПС Радиоцентр 35/10
ПАО Россети Северный Кавказ» | "Дагэнерго" филиал | Республика Дагестан | 8224 | 6805/2021/ДЭ/МАХАГЭС | 2021-02-16 | 2021-08-15 | 5 | 458.33 | ПС Радиоцентр 35/10
ПАО Россети Северный Кавказ» | "Дагэнерго" филиал | Республика Дагестан | 8225 | 6802/2021/ДЭ/МАХАГЭС | 2021-02-15 | 2021-08-14 | 10 | 458.33 | ПС ГПП 110/35/10
ПАО Россети Северный Кавказ» | "Дагэнерго" филиал | Республика Дагестан | 8226 | 6807/2021/ДЭ/МАХАГЭС | 2021-02-16 | 2021-08-15 | 5 | 458.33 | ПС Радиоцентр 35/10
ПАО Россети Северный Кавказ» | "Дагэнерго" филиал | Республика Дагестан | 8227 | 6808/2021/ДЭ/КАЯКРЭС | 2021-02-08 | 2021-08-07 | 10 | 458.33 | ПС "Каякент" 110/10 кВ
ПАО Россети Северный Кавказ» | "Дагэнерго" филиал | Республика Дагестан | 8228 | 6809/2021/ДЭ/КАЯКРЭС | 2021-02-08 | 2021-08-07 | 10 | 458.33 | ПС "Каякент" 110/10 кВ
ПАО Россети Северный Кавказ» | "Дагэнерго" филиал | Республика Дагестан | 8229 | 6676/2021/ДЭ/КАЙТРЭС | 2021-02-04 | 2021-08-03 | 3 | 458.33 | ПС "Родниковая" 110/10 кВ
ПАО Россети Северный Кавказ» | "Дагэнерго" филиал | Республика Дагестан | 8230 | 6677/2021/ДЭ/КАЙТРЭС | 2021-02-04 | 2021-08-03 | 3 | 458.33 | ПС "Шиляги" 35/10 кВ
ПАО Россети Северный Кавказ» | "Дагэнерго" филиал | Республика Дагестан | 8231 | 6806/2021/ДЭ/КАРАРЭС | 2021-02-04 | 2021-08-03 | 10 | 458.33
ПАО Россети Северный Кавказ» | "Дагэнерго" филиал | Республика Дагестан | 8232 | 6678/2021/ДЭ/КАЙТРЭС | 2021-02-04 | 2021-08-03 | 3 | 458.33 | ПС "Родниковая" 110/10 кВ
ПАО Россети Северный Кавказ» | "Дагэнерго" филиал | Республика Дагестан | 8233 | 6812/2021/ДЭ/ХУНЗРЭС | 2021-03-22 | 2021-09-21 | 15 | 458.33
ПАО Россети Северный Кавказ» | "Дагэнерго" филиал | Республика Дагестан | 8234 | 6813/2021/ДЭ/ЦЕНТРЭС | 2021-02-04 | 2021-08-03 | 10 | 458.33 | ПС Алмало 35/10/6
ПАО Россети Северный Кавказ» | "Дагэнерго" филиал | Республика Дагестан | 8235 | 6814/2021/ДЭ/МАГАРЭС | 2021-02-04 | 2021-08-03 | 10 | 458.33 | ПС "Морская" 110/10 кВ
ПАО Россети Северный Кавказ» | "Дагэнерго" филиал | Республика Дагестан | 8236 | 6815/2021/ДЭ/МАГАРЭС | 2021-02-04 | 2021-08-03 | 10 | 458.33 | ПС "Морская" 110/10 кВ
ПАО Россети Северный Кавказ» | "Дагэнерго" филиал | Республика Дагестан | 8237 | 6816/2021/ДЭ/МАГАРЭС | 2021-02-04 | 2021-08-03 | 10 | 458.33 | ПС "Советская" 110/10 кВ
ПАО Россети Северный Кавказ» | "Дагэнерго" филиал | Республика Дагестан | 8238 | 6817/2021/ДЭ/КАЯКРЭС | 2021-02-08 | 2021-08-07 | 10 | 458.33 | ПС "Первомайская" 35/10 кВ
ПАО Россети Северный Кавказ» | "Дагэнерго" филиал | Республика Дагестан | 8239 | 6818/2021/ДЭ/БАБАРЭС | 2021-02-05 | 2021-08-04 | 10 | 458.33 | ПС "Бабаюрт" 110/10 кВ
ПАО Россети Северный Кавказ» | "Дагэнерго" филиал | Республика Дагестан | 8240 | 6820/2021/ДЭ/СЕВРЭС | 2021-02-05 | 2021-08-04 | 5 | 458.33 | ПС "Димитров" 35/10 кВ
ПАО Россети Северный Кавказ» | "Дагэнерго" филиал | Республика Дагестан | 8241 | 6819/2021/ДЭ/ЦЕНТРЭС | 2021-02-05 | 2021-08-04 | 10 | 458.33 | ПС Алмало 35/10/6
ПАО Россети Северный Кавказ» | "Дагэнерго" филиал | Республика Дагестан | 8242 | 6821/2021/ДЭ/СЕВРЭС | 2021-02-05 | 2021-08-04 | 5 | 458.33 | ПС "Новокули" 35/10 кВ
ПАО Россети Северный Кавказ» | "Дагэнерго" филиал | Республика Дагестан | 8243 | 6823/2021/ДЭ/СЕВРЭС | 2021-02-05 | 2021-08-04 | 5 | 458.33 | ПС "Новокули" 35/10 кВ
ПАО Россети Северный Кавказ» | "Дагэнерго" филиал | Республика Дагестан | 8244 | 6824/2021/ДЭ/СЕВРЭС | 2021-02-05 | 2021-08-04 | 5 | 458.33 | ПС "Новокули" 35/10 кВ
ПАО Россети Северный Кавказ» | "Дагэнерго" филиал | Республика Дагестан | 8245 | 6822/2021/ДЭ/МАХАГЭС | 2021-02-16 | 2021-08-15 | 5 | 458.33 | ПС Радиоцентр 35/10
ПАО Россети Северный Кавказ» | "Дагэнерго" филиал | Республика Дагестан | 8246 | 6825/2021/ДЭ/СЕВРЭС | 2021-02-05 | 2021-08-04 | 5 | 458.33 | ПС "Новокули" 35/10 кВ
ПАО Россети Северный Кавказ» | "Дагэнерго" филиал | Республика Дагестан | 8247 | 6831/2021/ДЭ/ЦЕНТРЭС | 2021-02-05 | 2021-08-04 | 10 | 458.33 | ПС Алмало 35/10/6
ПАО Россети Северный Кавказ» | "Дагэнерго" филиал | Республика Дагестан | 8248 | 6838/2021/ДЭ/СЕВРЭС | 2021-02-05 | 2021-08-04 | 5 | 458.33 | ПС "Новокули" 35/10 кВ
ПАО Россети Северный Кавказ» | "Дагэнерго" филиал | Республика Дагестан | 8249 | 6840/2021/ДЭ/МАХАГЭС | 2021-03-22 | 2021-09-21 | 5 | 458.33 | ПС Юго-Восточная 110/35/10
ПАО Россети Северный Кавказ» | "Дагэнерго" филиал | Республика Дагестан | 8250 | 6835/2021/ДЭ/БУЙНГЭС | 2021-02-05 | 2021-08-05 | 15 | 458.33 | ПС "Буйнакск-2" 110/6 кВ
ПАО Россети Северный Кавказ» | "Дагэнерго" филиал | Республика Дагестан | 8251 | 6841/2021/ДЭ/КАЯКРЭС | 2021-02-09 | 2021-08-08 | 10 | 458.33 | ПС "Первомайская" 35/10 кВ
ПАО Россети Северный Кавказ» | "Дагэнерго" филиал | Республика Дагестан | 8252 | 6842/2021/ДЭ/КАРАРЭС | 2021-02-05 | 2021-08-04 | 10 | 458.33 | ПС Рассвет 110/35/6
ПАО Россети Северный Кавказ» | "Дагэнерго" филиал | Республика Дагестан | 8253 | 6843/2021/ДЭ/КАРАРЭС | 2021-02-05 | 2021-08-04 | 10 | 458.33 | ПС Рассвет 110/35/6
ПАО Россети Северный Кавказ» | "Дагэнерго" филиал | Республика Дагестан | 8254 | 6680/2021/ДЭ/КАЙТРЭС | 2021-02-05 | 2021-08-04 | 3 | 458.33 | ПС "Маджалис" 110/10 кВ
ПАО Россети Северный Кавказ» | "Дагэнерго" филиал | Республика Дагестан | 8255 | 6681/2021/ДЭ/КАЙТРЭС | 2021-02-05 | 2021-08-04 | 3 | 458.33 | ПС "Маджалис" 110/10 кВ
ПАО Россети Северный Кавказ» | "Дагэнерго" филиал | Республика Дагестан | 8256 | 6845/2021/ДЭ/МАХАГЭС | 2021-02-17 | 2021-08-16 | 15 | 458.33 | ПС ЦПП 110/35/10
ПАО Россети Северный Кавказ» | "Дагэнерго" филиал | Республика Дагестан | 8257 | 6847/2021/ДЭ/ЛЕВАРЭС | 2021-02-05 | 2021-08-04 | 10 | 458.33 | ПС "Цудахар" 35/10 кВ
ПАО Россети Северный Кавказ» | "Дагэнерго" филиал | Республика Дагестан | 8258 | 6848/2021/ДЭ/НОГАРЭС | 2021-02-06 | 2022-12-27 | 10 | 458.33
ПАО Россети Северный Кавказ» | "Дагэнерго" филиал | Республика Дагестан | 8259 | 6683/2021/ДЭ/КАЙТРЭС | 2021-02-05 | 2021-08-04 | 3 | 458.33 | ПС "Маджалис" 110/10 кВ
ПАО Россети Северный Кавказ» | "Дагэнерго" филиал | Республика Дагестан | 8260 | 6849/2021/ДЭ/МАХАГЭС | 2021-03-10 | 2021-09-09 | 10 | 458.33 | ПС Махачкала - 1 110/35/10
ПАО Россети Северный Кавказ» | "Дагэнерго" филиал | Республика Дагестан | 8261 | 6844/2021/ДЭ/ЦЕНТРЭС | 2021-02-05 | 2021-08-04 | 10 | 458.33 | ПС Алмало 35/10/6
ПАО Россети Северный Кавказ» | "Дагэнерго" филиал | Республика Дагестан | 8262 | 6850/2021/ДЭ/ЛЕВАРЭС | 2021-02-05 | 2021-08-04 | 10 | 458.33 | ПС "Ташкапур" 35/10 кВ
ПАО Россети Северный Кавказ» | "Дагэнерго" филиал | Республика Дагестан | 8263 | 6851/2021/ДЭ/ЛЕВАРЭС | 2021-02-05 | 2021-08-04 | 10 | 458.33 | ПС "Ташкапур" 35/10 кВ
ПАО Россети Северный Кавказ» | "Дагэнерго" филиал | Республика Дагестан | 8264 | 6852/2021/ДЭ/КАЙТРЭС | 2021-02-05 | 2021-08-04 | 3 | 458.33 | ПС "Маджалис" 110/10 кВ
ПАО Россети Северный Кавказ» | "Дагэнерго" филиал | Республика Дагестан | 8265 | 6853/2021/ДЭ/ТАРУРЭС | 2021-02-10 | 2021-08-10 | 10 | 458.33
ПАО Россети Северный Кавказ» | "Дагэнерго" филиал | Республика Дагестан | 8266 | 6679/2021/ДЭ/КАЙТРЭС | 2021-02-08 | 2021-08-07 | 3 | 458.33 | ПС "Маджалис" 110/10 кВ
ПАО Россети Северный Кавказ» | "Дагэнерго" филиал | Республика Дагестан | 8267 | 6857/2021/ДЭ/КАЙТРЭС | 2021-02-05 | 2021-08-04 | 3 | 458.33 | ПС "Маджалис" 110/10 кВ
ПАО Россети Северный Кавказ» | "Дагэнерго" филиал | Республика Дагестан | 8268 | 6856/2021/ДЭ/ЦЕНТРЭС | 2021-02-05 | 2021-08-04 | 10 | 458.33 | ПС Алмало 35/10/6
ПАО Россети Северный Кавказ» | "Дагэнерго" филиал | Республика Дагестан | 8269 | 6858/2021/ДЭ/КАЙТРЭС | 2021-02-05 | 2021-08-04 | 3 | 458.33 | ПС "Маджалис" 110/10 кВ
ПАО Россети Северный Кавказ» | "Дагэнерго" филиал | Республика Дагестан | 8270 | 6859/2021/ДЭ/ЦЕНТРЭС | 2021-02-05 | 2021-08-04 | 10 | 458.33 | ПС Полигон "Солнце" 35/10
ПАО Россети Северный Кавказ» | "Дагэнерго" филиал | Республика Дагестан | 8271 | 6860/2021/ДЭ/ЦЕНТРЭС | 2021-02-05 | 2021-08-04 | 10 | 458.33 | ПС Полигон "Солнце" 35/10
ПАО Россети Северный Кавказ» | "Дагэнерго" филиал | Республика Дагестан | 8272 | 6861/2021/ДЭ/ЦЕНТРЭС | 2021-02-05 | 2021-08-04 | 10 | 458.33 | ПС Полигон "Солнце" 35/10
ПАО Россети Северный Кавказ» | "Дагэнерго" филиал | Республика Дагестан | 8273 | 6862/2021/ДЭ/ЦЕНТРЭС | 2021-02-05 | 2021-08-04 | 10 | 458.33 | ПС Полигон "Солнце" 35/10
ПАО Россети Северный Кавказ» | "Дагэнерго" филиал | Республика Дагестан | 8274 | 6863/2021/ДЭ/ЦЕНТРЭС | 2021-02-05 | 2021-08-04 | 10 | 458.33 | ПС Полигон "Солнце" 35/10
ПАО Россети Северный Кавказ» | "Дагэнерго" филиал | Республика Дагестан | 8275 | 6864/2021/ДЭ/ЦЕНТРЭС | 2021-02-05 | 2021-08-04 | 10 | 458.33 | ПС Полигон "Солнце" 35/10
ПАО Россети Северный Кавказ» | "Дагэнерго" филиал | Республика Дагестан | 8276 | 6865/2021/ДЭ/МАГАРЭС | 2021-02-05 | 2021-08-04 | 10 | 458.33 | ПС "Магарамкент" 110/10 кВ
ПАО Россети Северный Кавказ» | "Дагэнерго" филиал | Республика Дагестан | 8277 | 6866/2021/ДЭ/ЦЕНТРЭС | 2021-02-05 | 2021-08-04 | 10 | 458.33 | ПС Согратль 35/10
ПАО Россети Северный Кавказ» | "Дагэнерго" филиал | Республика Дагестан | 8278 | 6867/2021/ДЭ/ЦЕНТРЭС | 2021-02-05 | 2021-08-04 | 10 | 458.33 | ПС Согратль 35/10
ПАО Россети Северный Кавказ» | "Дагэнерго" филиал | Республика Дагестан | 8279 | 6869/2021/ДЭ/ЦЕНТРЭС | 2021-02-05 | 2021-08-04 | 10 | 458.33 | ПС Дурмаз 35/10
ПАО Россети Северный Кавказ» | "Дагэнерго" филиал | Республика Дагестан | 8280 | 6868/2021/ДЭ/МАГАРЭС | 2021-02-05 | 2021-08-04 | 10 | 458.33 | ПС "Магарамкент" 110/10 кВ
ПАО Россети Северный Кавказ» | "Дагэнерго" филиал | Республика Дагестан | 8281 | 6870/2021/ДЭ/ЦЕНТРЭС | 2021-02-05 | 2021-08-04 | 10 | 458.33 | ПС Шамхал 110/35/10
ПАО Россети Северный Кавказ» | "Дагэнерго" филиал | Республика Дагестан | 8282 | 6871/2021/ДЭ/ЦЕНТРЭС | 2021-02-05 | 2021-08-04 | 10 | 458.33 | ПС Шамхал 110/35/10
ПАО Россети Северный Кавказ» | "Дагэнерго" филиал | Республика Дагестан | 8283 | 6872/2021/ДЭ/ЦЕНТРЭС | 2021-02-05 | 2021-08-04 | 10 | 458.33 | ПС Шамхал 110/35/10
ПАО Россети Северный Кавказ» | "Дагэнерго" филиал | Республика Дагестан | 8284 | 6873/2021/ДЭ/МАГАРЭС | 2021-02-05 | 2021-08-04 | 10 | 458.33 | ПС "Тагиркент" 110/10 кВ
ПАО Россети Северный Кавказ» | "Дагэнерго" филиал | Республика Дагестан | 8285 | 6874/2021/ДЭ/МАГАРЭС | 2021-02-05 | 2021-08-04 | 10 | 458.33 | ПС "Магарамкент" 110/10 кВ
ПАО Россети Северный Кавказ» | "Дагэнерго" филиал | Республика Дагестан | 8286 | 6875/2021/ДЭ/МАГАРЭС | 2021-02-06 | 2021-08-05 | 10 | 458.33 | ПС "Советская" 110/10 кВ
ПАО Россети Северный Кавказ» | "Дагэнерго" филиал | Республика Дагестан | 8287 | 6876/2021/ДЭ/МАГАРЭС | 2021-02-06 | 2021-08-05 | 10 | 458.33 | ПС "Тагиркент" 110/10 кВ
ПАО Россети Северный Кавказ» | "Дагэнерго" филиал | Республика Дагестан | 8288 | 6877/2021/ДЭ/МАГАРЭС | 2021-02-06 | 2021-08-05 | 10 | 458.33 | ПС "Тагиркент" 110/10 кВ
ПАО Россети Северный Кавказ» | "Дагэнерго" филиал | Республика Дагестан | 8289 | 6879/2021/ДЭ/КАЯКРЭС | 2021-02-10 | 2021-08-09 | 10 | 458.33 | ПС "Первомайская" 35/10 кВ
ПАО Россети Северный Кавказ» | "Дагэнерго" филиал | Республика Дагестан | 8290 | 6878/2021/ДЭ/МАГАРЭС | 2021-02-06 | 2021-08-05 | 10 | 458.33 | ПС "Тагиркент" 110/10 кВ
ПАО Россети Северный Кавказ» | "Дагэнерго" филиал | Республика Дагестан | 8291 | 6880/2021/ДЭ/КАЯКРЭС | 2021-02-10 | 2021-08-09 | 10 | 458.33 | ПС "Каякент" 110/10 кВ
ПАО Россети Северный Кавказ» | "Дагэнерго" филиал | Республика Дагестан | 8292 | 6882/2021/ДЭ/КАЯКРЭС | 2021-02-10 | 2021-08-09 | 10 | 458.33 | ПС "Каякент" 110/10 кВ
ПАО Россети Северный Кавказ» | "Дагэнерго" филиал | Республика Дагестан | 8293 | 6881/2021/ДЭ/ШАМИРЭС | 2021-02-12 | 2021-08-11 | 3 | 458.33
ПАО Россети Северный Кавказ» | "Дагэнерго" филиал | Республика Дагестан | 8294 | 6883/2021/ДЭ/КАЯКРЭС | 2021-02-10 | 2021-08-09 | 10 | 458.33 | ПС "Каякент" 110/10 кВ
ПАО Россети Северный Кавказ» | "Дагэнерго" филиал | Республика Дагестан | 8295 | 6884/2021/ДЭ/МАГАРЭС | 2021-02-06 | 2021-08-05 | 10 | 458.33 | ПС "Магарамкент" 110/10 кВ
ПАО Россети Северный Кавказ» | "Дагэнерго" филиал | Республика Дагестан | 8296 | 6885/2021/ДЭ/КАЯКРЭС | 2021-02-10 | 2021-08-09 | 10 | 458.33 | ПС "Каякент" 110/10 кВ
ПАО Россети Северный Кавказ» | "Дагэнерго" филиал | Республика Дагестан | 8297 | 6886/2021/ДЭ/КАРАРЭС | 2021-02-06 | 2021-08-06 | 3 | 458.33 | ПС Рассвет 110/35/6
ПАО Россети Северный Кавказ» | "Дагэнерго" филиал | Республика Дагестан | 8298 | 6887/2021/ДЭ/КАЯКРЭС | 2021-02-12 | 2021-08-11 | 5 | 458.33
ПАО Россети Северный Кавказ» | "Дагэнерго" филиал | Республика Дагестан | 8299 | 6888/2021/ДЭ/ЦЕНТРЭС | 2021-02-12 | 2021-08-11 | 3 | 2633.85 | ПС Алмало 35/10/6
ПАО Россети Северный Кавказ» | "Дагэнерго" филиал | Республика Дагестан | 8300 | 6889/2021/ДЭ/ХАСАРЭС | 2021-03-03 | 2021-09-02 | 0.2 | 2633.85
ПАО Россети Северный Кавказ» | "Дагэнерго" филиал | Республика Дагестан | 8301 | 6890/2021/ДЭ/МАГАРЭС | 2021-02-06 | 2021-08-05 | 10 | 458.33 | ПС "Магарамкент" 110/10 кВ
ПАО Россети Северный Кавказ» | "Дагэнерго" филиал | Республика Дагестан | 8302 | 6891/2021/ДЭ/КИЗИРЭС | 2021-03-03 | 2021-09-02 | 0.2 | 2633.85 | ПС "Алмало" 35/10 кВ
ПАО Россети Северный Кавказ» | "Дагэнерго" филиал | Республика Дагестан | 8303 | 6892/2021/ДЭ/МАГАРЭС | 2021-02-06 | 2021-08-05 | 10 | 458.33 | ПС "Тагиркент" 110/10 кВ
ПАО Россети Северный Кавказ» | "Дагэнерго" филиал | Республика Дагестан | 8304 | 6893/2021/ДЭ/КИЗИРЭС | 2021-03-03 | 2021-09-02 | 0.2 | 2633.85 | ПС "ЗФС" 110/35/6 кВ
ПАО Россети Северный Кавказ» | "Дагэнерго" филиал | Республика Дагестан | 8305 | 6894/2021/ДЭ/КИЗИРЭС | 2021-03-03 | 2021-09-02 | 0.4 | 2633.85 | ПС "ЗФС" 110/35/6 кВ
ПАО Россети Северный Кавказ» | "Дагэнерго" филиал | Республика Дагестан | 8306 | 6895/2021/ДЭ/МАГАРЭС | 2021-02-06 | 2021-08-05 | 10 | 458.33 | ПС "Тагиркент" 110/10 кВ
ПАО Россети Северный Кавказ» | "Дагэнерго" филиал | Республика Дагестан | 8307 | 6901/2021/ДЭ/ХАСАРЭС | 2021-03-03 | 2021-09-02 | 0.2 | 2633.85
ПАО Россети Северный Кавказ» | "Дагэнерго" филиал | Республика Дагестан | 8308 | 6900/2021/ДЭ/ХАСАРЭС | 2021-03-03 | 2021-09-02 | 0.2 | 2633.85 | ПС "Ярык-Су" 110/10 кВ
ПАО Россети Северный Кавказ» | "Дагэнерго" филиал | Республика Дагестан | 8309 | 6899/2021/ДЭ/ХАСАРЭС | 2021-03-03 | 2021-09-02 | 0.2 | 2633.85
ПАО Россети Северный Кавказ» | "Дагэнерго" филиал | Республика Дагестан | 8310 | 6898/2021/ДЭ/ХАСАРЭС | 2021-03-03 | 2021-09-02 | 0.2 | 2633.85
ПАО Россети Северный Кавказ» | "Дагэнерго" филиал | Республика Дагестан | 8311 | 6897/2021/ДЭ/КИЗИРЭС | 2021-03-03 | 2021-09-02 | 0.2 | 2633.85 | ПС "ЗФС" 110/35/6 кВ
ПАО Россети Северный Кавказ» | "Дагэнерго" филиал | Республика Дагестан | 8312 | 6902/2021/ДЭ/ХАСАРЭС | 2021-03-03 | 2021-09-02 | 0.2 | 2633.85 | ПС "Ярык-Су" 110/10 кВ
ПАО Россети Северный Кавказ» | "Дагэнерго" филиал | Республика Дагестан | 8313 | 6906/2021/ДЭ/МАХАГЭС | 2021-02-09 | 2021-08-08 | 5 | 458.33 | ПС Юго-Восточная 110/35/10
ПАО Россети Северный Кавказ» | "Дагэнерго" филиал | Республика Дагестан | 8314 | 6907/2021/ДЭ/МАХАГЭС | 2021-02-12 | 2021-08-11 | 5 | 458.33
ПАО Россети Северный Кавказ» | "Дагэнерго" филиал | Республика Дагестан | 8315 | 6855/2021/ДЭ/ИЗБГЭС | 2021-02-18 | 2021-08-17 | 10 | 458.33 | ПС "Изберг Южная" 110/6 кВ
ПАО Россети Северный Кавказ» | "Дагэнерго" филиал | Республика Дагестан | 8316 | 6839/2021/ДЭ/СЕВРЭС | 2021-02-08 | 2021-08-07 | 5 | 458.33 | ПС "Новокули" 35/10 кВ
ПАО Россети Северный Кавказ» | "Дагэнерго" филиал | Республика Дагестан | 8317 | 6911/2021/ДЭ/МАХАГЭС | 2021-03-04 | 2021-09-03 | 5 | 458.33 | ПС Юго-Восточная 110/35/10
ПАО Россети Северный Кавказ» | "Дагэнерго" филиал | Республика Дагестан | 8318 | 6910/2021/ДЭ/ЛЕВАРЭС | 2021-02-08 | 2021-08-07 | 10 | 458.33
ПАО Россети Северный Кавказ» | "Дагэнерго" филиал | Республика Дагестан | 8319 | 6912/2021/ДЭ/ДАХАРЭС | 2021-02-08 | 2021-08-08 | 4 | 458.33 | ПС "Уркарах-Новая" 35/10 кВ
ПАО Россети Северный Кавказ» | "Дагэнерго" филиал | Республика Дагестан | 8320 | 6914/2021/ДЭ/МАХАГЭС | 2021-02-16 | 2021-08-15 | 5 | 458.33 | ПС Радиоцентр 35/10
ПАО Россети Северный Кавказ» | "Дагэнерго" филиал | Республика Дагестан | 8321 | 6915/2021/ДЭ/ДАХАРЭС | 2021-06-29 | 2021-12-27 | 4 | 458.33 | ПС "Уркарах-Старая" 35/10 кВ
ПАО Россети Северный Кавказ» | "Дагэнерго" филиал | Республика Дагестан | 8322 | 6916/2021/ДЭ/КАЙТРЭС | 2021-02-08 | 2021-08-07 | 3 | 458.33 | ПС "Маджалис" 110/10 кВ
ПАО Россети Северный Кавказ» | "Дагэнерго" филиал | Республика Дагестан | 8323 | 6917/2021/ДЭ/МАХАГЭС | 2021-02-16 | 2021-08-15 | 5 | 458.33 | ПС Радиоцентр 35/10
ПАО Россети Северный Кавказ» | "Дагэнерго" филиал | Республика Дагестан | 8324 | 6918/2021/ДЭ/БАБАРЭС | 2021-02-08 | 2021-08-07 | 10 | 458.33 | ПС "Тамазатюбе" 35/10 кВ
ПАО Россети Северный Кавказ» | "Дагэнерго" филиал | Республика Дагестан | 8325 | 6913/2021/ДЭ/КАЙТРЭС | 2021-02-08 | 2021-08-07 | 3 | 458.33 | ПС "Маджалис" 110/10 кВ
ПАО Россети Северный Кавказ» | "Дагэнерго" филиал | Республика Дагестан | 8326 | 6919/2021/ДЭ/ДЕРБРЭС | 2021-02-18 | 2021-08-17 | 10 | 458.33 | ПС "Белиджи" 110/10 кВ
ПАО Россети Северный Кавказ» | "Дагэнерго" филиал | Республика Дагестан | 8327 | 6904/2021/ДЭ/ХАСАГЭС | 2021-02-15 | 2022-12-31 | 10 | 458.33 | ПС "Ярык-Cу" 110/10 кВ
ПАО Россети Северный Кавказ» | "Дагэнерго" филиал | Республика Дагестан | 8328 | 6920/2021/ДЭ/КАЙТРЭС | 2021-02-08 | 2021-08-07 | 3 | 458.33 | ПС "Родниковая" 110/10 кВ
ПАО Россети Северный Кавказ» | "Дагэнерго" филиал | Республика Дагестан | 8329 | 6908/2021/ДЭ/КАСУРЭС | 2021-02-08 | 2021-08-07 | 10 | 458.33 | ПС "Сардаркент" 35/10 кВ
ПАО Россети Северный Кавказ» | "Дагэнерго" филиал | Республика Дагестан | 8330 | 6922/2021/ДЭ/КАЙТРЭС | 2021-02-08 | 2021-08-07 | 3 | 458.33 | ПС "Маджалис" 110/10 кВ
ПАО Россети Северный Кавказ» | "Дагэнерго" филиал | Республика Дагестан | 8331 | 6921/2021/ДЭ/БАБАРЭС | 2021-02-08 | 2021-08-07 | 10 | 458.33 | ПС "Сулевкент" 110/10 кВ
ПАО Россети Северный Кавказ» | "Дагэнерго" филиал | Республика Дагестан | 8332 | 6923/2021/ДЭ/КАЙТРЭС | 2021-02-08 | 2021-08-07 | 3 | 458.33 | ПС "Маджалис" 110/10 кВ
ПАО Россети Северный Кавказ» | "Дагэнерго" филиал | Республика Дагестан | 8333 | 6924/2021/ДЭ/КАЯКРЭС | 2021-02-10 | 2021-08-09 | 10 | 458.33 | ПС "Утамыш-Новая" 35/10 кВ
ПАО Россети Северный Кавказ» | "Дагэнерго" филиал | Республика Дагестан | 8334 | 6925/2021/ДЭ/ХУНЗРЭС | 2021-02-08 | 2021-08-07 | 10 | 458.33
ПАО Россети Северный Кавказ» | "Дагэнерго" филиал | Республика Дагестан | 8335 | 6926/2021/ДЭ/БАБАРЭС | 2021-02-08 | 2021-08-07 | 10 | 458.33 | ПС "Хамаматюрт" 35/10 кВ
ПАО Россети Северный Кавказ» | "Дагэнерго" филиал | Республика Дагестан | 8336 | 6927/2021/ДЭ/КАЯКРЭС | 2021-02-10 | 2021-08-09 | 10 | 458.33 | ПС "Каякент" 110/10 кВ
ПАО Россети Северный Кавказ» | "Дагэнерго" филиал | Республика Дагестан | 8337 | 6909/2021/ДЭ/ТАРУРЭС | 2021-02-16 | 2021-08-15 | 50 | 2633.85 | ПС "Калиновка" 110/10 кВ
ПАО Россети Северный Кавказ» | "Дагэнерго" филиал | Республика Дагестан | 8338 | 6929/2021/ДЭ/КАЯКРЭС | 2021-02-10 | 2021-08-09 | 10 | 458.33 | ПС "Капкаякент" 35/10 кВ
ПАО Россети Северный Кавказ» | "Дагэнерго" филиал | Республика Дагестан | 8339 | 6931/2021/ДЭ/ЛЕВАРЭС | 2021-02-08 | 2021-08-07 | 10 | 458.33
ПАО Россети Северный Кавказ» | "Дагэнерго" филиал | Республика Дагестан | 8340 | 6932/2021/ДЭ/ЛЕВАРЭС | 2021-02-08 | 2021-08-07 | 10 | 458.33
ПАО Россети Северный Кавказ» | "Дагэнерго" филиал | Республика Дагестан | 8341 | 6930/2021/ДЭ/ХАСАГЭС | 2021-02-15 | 2022-12-31 | 10 | 458.33 | ПС "Ярык-Cу" 110/10 кВ
ПАО Россети Северный Кавказ» | "Дагэнерго" филиал | Республика Дагестан | 8342 | 6376/2021/ДЭ/БУЙНРЭС | 2021-02-24 | 2021-08-23 | 65 | 2633.85 | ПС "Новый Чиркей" 110/10 кВ
ПАО Россети Северный Кавказ» | "Дагэнерго" филиал | Республика Дагестан | 8343 | 6933/2021/ДЭ/БАБАРЭС | 2021-02-08 | 2021-08-07 | 10 | 458.33 | ПС "Бабаюрт" 110/10 кВ
ПАО Россети Северный Кавказ» | "Дагэнерго" филиал | Республика Дагестан | 8344 | 6846/2021/ДЭ/МАХАГЭС | 2021-02-12 | 2021-08-11 | 60 | 2633.85 | ПС Восточная 110/35/10
ПАО Россети Северный Кавказ» | "Дагэнерго" филиал | Республика Дагестан | 8345 | 6928/2021/ДЭ/МАХАГЭС | 2021-03-12 | 2021-09-11 | 5 | 458.33
ПАО Россети Северный Кавказ» | "Дагэнерго" филиал | Республика Дагестан | 8346 | 6935/2021/ДЭ/ХАСАРЭС | 2021-02-08 | 2021-08-07 | 5 | 458.33 | ПС "Дагестан" 35/10 кВ
ПАО Россети Северный Кавказ» | "Дагэнерго" филиал | Республика Дагестан | 8347 | 6934/2021/ДЭ/КИЗЛРЭС | 2021-02-25 | 2021-08-24 | 10 | 458.33 | ПС "Октябрьская" 110/10 кВ
ПАО Россети Северный Кавказ» | "Дагэнерго" филиал | Республика Дагестан | 8348 | 6936/2021/ДЭ/СЕВРЭС | 2021-02-08 | 2021-08-07 | 5 | 458.33 | ПС "Димитров" 35/10 кВ
ПАО Россети Северный Кавказ» | "Дагэнерго" филиал | Республика Дагестан | 8349 | 6937/2021/ДЭ/МАХАГЭС | 2021-02-09 | 2021-08-08 | 5 | 458.33 | ПС Новая 110/35/6
ПАО Россети Северный Кавказ» | "Дагэнерго" филиал | Республика Дагестан | 8350 | 6938/2021/ДЭ/ХАСАРЭС | 2021-02-08 | 2021-08-07 | 5 | 458.33 | ПС "Аксай" 110/10 кВ
ПАО Россети Северный Кавказ» | "Дагэнерго" филиал | Республика Дагестан | 8351 | 6939/2021/ДЭ/БАБАРЭС | 2021-02-09 | 2021-08-08 | 10 | 458.33 | ПС "Бабаюрт" 110/10 кВ
ПАО Россети Северный Кавказ» | "Дагэнерго" филиал | Республика Дагестан | 8352 | 6940/2021/ДЭ/ХАСАРЭС | 2021-02-08 | 2021-08-07 | 5 | 458.33 | ПС "Дагестан" 35/10 кВ
ПАО Россети Северный Кавказ» | "Дагэнерго" филиал | Республика Дагестан | 8353 | 6944/2021/ДЭ/БАБАРЭС | 2021-02-09 | 2021-08-08 | 10 | 458.33 | ПС "Бабаюрт" 110/10 кВ
ПАО Россети Северный Кавказ» | "Дагэнерго" филиал | Республика Дагестан | 8354 | 6946/2021/ДЭ/КАЙТРЭС | 2021-02-08 | 2021-08-07 | 3 | 458.33 | ПС "Маджалис" 110/10 кВ
ПАО Россети Северный Кавказ» | "Дагэнерго" филиал | Республика Дагестан | 8355 | 6945/2021/ДЭ/БУЙНРЭС | 2021-02-24 | 2021-08-23 | 10 | 2633.85 | ПС "Казанище" 35/10 кВ
ПАО Россети Северный Кавказ» | "Дагэнерго" филиал | Республика Дагестан | 8356 | 6947/2021/ДЭ/КАЙТРЭС | 2021-02-08 | 2021-08-07 | 3 | 458.33 | ПС "Маджалис" 110/10 кВ
ПАО Россети Северный Кавказ» | "Дагэнерго" филиал | Республика Дагестан | 8357 | 6948/2021/ДЭ/КАЙТРЭС | 2021-02-08 | 2021-08-07 | 3 | 458.33 | ПС "Родниковая" 110/10 кВ
ПАО Россети Северный Кавказ» | "Дагэнерго" филиал | Республика Дагестан | 8358 | 6949/2021/ДЭ/КАЙТРЭС | 2021-02-08 | 2021-08-07 | 3 | 458.33 | ПС "Маджалис" 110/10 кВ
ПАО Россети Северный Кавказ» | "Дагэнерго" филиал | Республика Дагестан | 8359 | 6952/2021/ДЭ/КАЙТРЭС | 2021-02-08 | 2021-08-07 | 3 | 458.33 | ПС "Шиляги" 35/10 кВ
ПАО Россети Северный Кавказ» | "Дагэнерго" филиал | Республика Дагестан | 8360 | 6953/2021/ДЭ/ХУНЗРЭС | 2021-03-22 | 2021-09-21 | 10 | 458.33
ПАО Россети Северный Кавказ» | "Дагэнерго" филиал | Республика Дагестан | 8361 | 6553/2021/ДЭ/МАХАГЭС | 2021-07-13 | 2022-01-10 | 7 | 2633.85 | ПС ЦПП 110/35/10
ПАО Россети Северный Кавказ» | "Дагэнерго" филиал | Республика Дагестан | 8362 | 6954/2021/ДЭ/МАХАГЭС | 2021-02-16 | 2021-08-15 | 10 | 458.33
ПАО Россети Северный Кавказ» | "Дагэнерго" филиал | Республика Дагестан | 8363 | 6956/2021/ДЭ/МАХАГЭС | 2021-02-19 | 2021-08-18 | 10 | 458.33 | ПС ГПП 110/35/10
ПАО Россети Северный Кавказ» | "Дагэнерго" филиал | Республика Дагестан | 8364 | 6955/2021/ДЭ/МАХАГЭС | 2021-02-15 | 2021-08-14 | 10 | 458.33 | ПС Компас 110/35/10
ПАО Россети Северный Кавказ» | "Дагэнерго" филиал | Республика Дагестан | 8365 | 6557/2021/ДЭ/МАХАГЭС | 2021-07-13 | 2022-01-10 | 7 | 2633.85 | ПС Новая 110/35/6
ПАО Россети Северный Кавказ» | "Дагэнерго" филиал | Республика Дагестан | 8366 | 6958/2021/ДЭ/БАБАРЭС | 2021-02-10 | 2021-08-09 | 10 | 458.33 | ПС "Львовская" 110/10 кВ
ПАО Россети Северный Кавказ» | "Дагэнерго" филиал | Республика Дагестан | 8367 | 6957/2021/ДЭ/ДЕРБРЭС | 2021-02-18 | 2021-08-17 | 10 | 458.33 | ПС "Огни" 110/6 кВ
ПАО Россети Северный Кавказ» | "Дагэнерго" филиал | Республика Дагестан | 8368 | 6959/2021/ДЭ/МАХАГЭС | 2021-03-05 | 2021-09-04 | 5 | 458.33 | ПС Радиоцентр 35/10
ПАО Россети Северный Кавказ» | "Дагэнерго" филиал | Республика Дагестан | 8369 | 6960/2021/ДЭ/ДЕРБРЭС | 2021-02-18 | 2021-08-17 | 10 | 458.33 | ПС "Огни" 110/6 кВ
ПАО Россети Северный Кавказ» | "Дагэнерго" филиал | Республика Дагестан | 8370 | 6962/2021/ДЭ/ДЕРБРЭС | 2021-02-18 | 2021-08-17 | 10 | 458.33 | ПС "Огни" 110/6 кВ
ПАО Россети Северный Кавказ» | "Дагэнерго" филиал | Республика Дагестан | 8371 | 6963/2021/ДЭ/МАХАГЭС | 2021-02-25 | 2021-08-24 | 5 | 458.33
ПАО Россети Северный Кавказ» | "Дагэнерго" филиал | Республика Дагестан | 8372 | 6961/2021/ДЭ/НОГАРЭС | 2021-02-10 | 2022-12-27 | 10 | 458.33
ПАО Россети Северный Кавказ» | "Дагэнерго" филиал | Республика Дагестан | 8373 | 6966/2021/ДЭ/МАХАГЭС | 2021-03-04 | 2021-09-03 | 10 | 458.33 | ПС Восточная 110/35/10
ПАО Россети Северный Кавказ» | "Дагэнерго" филиал | Республика Дагестан | 8374 | 6967/2021/ДЭ/МАХАГЭС | 2021-03-05 | 2021-09-04 | 5 | 458.33 | ПС ГПП 110/35/10
ПАО Россети Северный Кавказ» | "Дагэнерго" филиал | Республика Дагестан | 8375 | 6968/2021/ДЭ/ДЕРБРЭС | 2021-02-18 | 2021-08-17 | 10 | 458.33 | ПС "Дербент-Южная" 110/10 кВ
ПАО Россети Северный Кавказ» | "Дагэнерго" филиал | Республика Дагестан | 8376 | 6970/2021/ДЭ/БАБАРЭС | 2021-02-10 | 2021-08-09 | 10 | 458.33 | ПС "Хамаматюрт" 35/10 кВ
ПАО Россети Северный Кавказ» | "Дагэнерго" филиал | Республика Дагестан | 8377 | 6969/2021/ДЭ/МАХАГЭС | 2021-02-25 | 2021-08-24 | 5 | 458.33 | ПС Радиоцентр 35/10
ПАО Россети Северный Кавказ» | "Дагэнерго" филиал | Республика Дагестан | 8378 | 6971/2021/ДЭ/ХУНЗРЭС | 2021-03-22 | 2021-09-21 | 10 | 458.33
ПАО Россети Северный Кавказ» | "Дагэнерго" филиал | Республика Дагестан | 8379 | 6972/2021/ДЭ/ДЕРБРЭС | 2021-02-18 | 2021-08-17 | 10 | 458.33 | ПС "Дербент-Западная" 110/10 кВ
ПАО Россети Северный Кавказ» | "Дагэнерго" филиал | Республика Дагестан | 8380 | 6980/2021/ДЭ/БАБАРЭС | 2021-02-10 | 2021-08-09 | 10 | 458.33 | ПС "Хамаматюрт" 35/10 кВ
ПАО Россети Северный Кавказ» | "Дагэнерго" филиал | Республика Дагестан | 8381 | 6854/2021/ДЭ/НОГАРЭС | 2021-02-10 | 2022-12-27 | 10 | 458.33
ПАО Россети Северный Кавказ» | "Дагэнерго" филиал | Республика Дагестан | 8382 | 6981/2021/ДЭ/ХАСАГЭС | 2021-03-16 | 2021-09-15 | 20 | 2633.85 | ПС "Консервный завод" 35/10 кВ
ПАО Россети Северный Кавказ» | "Дагэнерго" филиал | Республика Дагестан | 8383 | 6984/2021/ДЭ/ДЕРБРЭС | 2021-02-18 | 2021-08-17 | 10 | 458.33 | ПС "Араблинка" 110/10 кВ
ПАО Россети Северный Кавказ» | "Дагэнерго" филиал | Республика Дагестан | 8384 | 6985/2021/ДЭ/МАХАГЭС | 2021-02-26 | 2021-08-25 | 10 | 458.33 | ПС Новая 110/35/6
ПАО Россети Северный Кавказ» | "Дагэнерго" филиал | Республика Дагестан | 8385 | 6983/2021/ДЭ/НОГАРЭС | 2021-02-10 | 2022-12-27 | 10 | 458.33
ПАО Россети Северный Кавказ» | "Дагэнерго" филиал | Республика Дагестан | 8386 | 6986/2021/ДЭ/БАБАРЭС | 2021-04-12 | 2022-12-23 | 80 | 2633.85 | ПС "Хамаматюрт" 35/10 кВ
ПАО Россети Северный Кавказ» | "Дагэнерго" филиал | Республика Дагестан | 8387 | 6987/2021/ДЭ/ДЕРБРЭС | 2021-02-18 | 2021-08-17 | 10 | 458.33 | ПС "Мамедкала" 110/10 кВ
ПАО Россети Северный Кавказ» | "Дагэнерго" филиал | Республика Дагестан | 8388 | 6988/2021/ДЭ/НОГАРЭС | 2021-02-10 | 2022-12-27 | 10 | 458.33
ПАО Россети Северный Кавказ» | "Дагэнерго" филиал | Республика Дагестан | 8389 | 6991/2021/ДЭ/ХАСАРЭС | 2021-02-09 | 2021-08-08 | 5 | 458.33 | ПС "Аксай" 110/10 кВ
ПАО Россети Северный Кавказ» | "Дагэнерго" филиал | Республика Дагестан | 8390 | 6993/2021/ДЭ/СЕВРЭС | 2021-02-09 | 2021-08-08 | 5 | 458.33 | ПС "Димитров" 35/10 кВ
ПАО Россети Северный Кавказ» | "Дагэнерго" филиал | Республика Дагестан | 8391 | 6992/2021/ДЭ/МАХАГЭС | 2021-03-05 | 2021-09-04 | 10 | 458.33 | ПС ГПП 110/35/10
ПАО Россети Северный Кавказ» | "Дагэнерго" филиал | Республика Дагестан | 8392 | 6994/2021/ДЭ/КАЯКРЭС | 2021-02-12 | 2021-08-11 | 10 | 458.33 | ПС "Каякент" 110/10 кВ
ПАО Россети Северный Кавказ» | "Дагэнерго" филиал | Республика Дагестан | 8393 | 6995/2021/ДЭ/КАЯКРЭС | 2021-02-12 | 2021-08-11 | 10 | 458.33 | ПС "Каякент" 110/10 кВ
ПАО Россети Северный Кавказ» | "Дагэнерго" филиал | Республика Дагестан | 8394 | 6997/2021/ДЭ/КАЯКРЭС | 2021-02-12 | 2021-08-11 | 10 | 458.33 | ПС "Каякент" 110/10 кВ
ПАО Россети Северный Кавказ» | "Дагэнерго" филиал | Республика Дагестан | 8395 | 7001/2021/ДЭ/КАЯКРЭС | 2021-02-12 | 2021-08-11 | 10 | 458.33 | ПС "Каякент" 110/10 кВ
ПАО Россети Северный Кавказ» | "Дагэнерго" филиал | Республика Дагестан | 8396 | 7003/2021/ДЭ/МАХАГЭС | 2021-02-26 | 2021-08-25 | 5 | 458.33 | ПС Компас 110/35/10
ПАО Россети Северный Кавказ» | "Дагэнерго" филиал | Республика Дагестан | 8397 | 7004/2021/ДЭ/КАЯКРЭС | 2021-02-12 | 2021-08-11 | 10 | 458.33 | ПС "Первомайская" 35/10 кВ
ПАО Россети Северный Кавказ» | "Дагэнерго" филиал | Республика Дагестан | 8398 | 7005/2021/ДЭ/СЕВРЭС | 2021-02-09 | 2021-08-08 | 5 | 458.33 | ПС "Дылым" 110/10 кВ
ПАО Россети Северный Кавказ» | "Дагэнерго" филиал | Республика Дагестан | 8399 | 7007/2021/ДЭ/СЕВРЭС | 2021-02-09 | 2021-08-08 | 5 | 458.33 | ПС "Дылым" 110/10 кВ
ПАО Россети Северный Кавказ» | "Дагэнерго" филиал | Республика Дагестан | 8400 | 7006/2021/ДЭ/КАЯКРЭС | 2021-02-12 | 2021-08-11 | 10 | 458.33 | ПС "Каякент" 110/10 кВ
ПАО Россети Северный Кавказ» | "Дагэнерго" филиал | Республика Дагестан | 8401 | 7008/2021/ДЭ/СЕВРЭС | 2021-02-09 | 2021-08-08 | 5 | 458.33 | ПС "Новокули" 35/10 кВ
ПАО Россети Северный Кавказ» | "Дагэнерго" филиал | Республика Дагестан | 8402 | 7009/2021/ДЭ/СЕВРЭС | 2021-02-09 | 2021-08-08 | 5 | 458.33 | ПС "Новокули" 35/10 кВ
ПАО Россети Северный Кавказ» | "Дагэнерго" филиал | Республика Дагестан | 8403 | 7011/2021/ДЭ/ХУНЗРЭС | 2021-02-15 | 2021-08-14 | 15 | 458.33
ПАО Россети Северный Кавказ» | "Дагэнерго" филиал | Республика Дагестан | 8404 | 7012/2021/ДЭ/ЦЕНТРЭС | 2021-02-09 | 2021-08-08 | 10 | 458.33 | ПС Шамхал 110/35/10
ПАО Россети Северный Кавказ» | "Дагэнерго" филиал | Республика Дагестан | 8405 | 7013/2021/ДЭ/КИЗЛГЭС | 2021-02-09 | 2021-08-08 | 15 | 458.33 | ПС "Кизляр-1" 110/10 кВ
ПАО Россети Северный Кавказ» | "Дагэнерго" филиал | Республика Дагестан | 8406 | 7014/2021/ДЭ/ЦЕНТРЭС | 2021-02-09 | 2021-08-08 | 10 | 458.33 | ПС НИИСХ 35/10
ПАО Россети Северный Кавказ» | "Дагэнерго" филиал | Республика Дагестан | 8407 | 7015/2021/ДЭ/СЕВРЭС | 2021-03-03 | 2021-09-02 | 0.2 | 2633.85 | ПС "Димитров" 35/10 кВ
ПАО Россети Северный Кавказ» | "Дагэнерго" филиал | Республика Дагестан | 8408 | 7016/2021/ДЭ/СЕВРЭС | 2021-03-03 | 2021-09-02 | 0.2 | 2633.85 | ПС "Димитров" 35/10 кВ
ПАО Россети Северный Кавказ» | "Дагэнерго" филиал | Республика Дагестан | 8409 | 7017/2021/ДЭ/ЦЕНТРЭС | 2021-02-09 | 2021-08-08 | 10 | 458.33 | ПС Насосная-1 110/35/6
ПАО Россети Северный Кавказ» | "Дагэнерго" филиал | Республика Дагестан | 8410 | 7018/2021/ДЭ/ДЕРБРЭС | 2021-03-03 | 2021-09-02 | 0.2 | 458.33 | ПС "Араблинка" 110/10 кВ
ПАО Россети Северный Кавказ» | "Дагэнерго" филиал | Республика Дагестан | 8411 | 7019/2021/ДЭ/ЦЕНТРЭС | 2021-02-09 | 2021-08-08 | 10 | 458.33 | ПС Насосная-1 110/35/6
ПАО Россети Северный Кавказ» | "Дагэнерго" филиал | Республика Дагестан | 8412 | 7020/2021/ДЭ/ДЕРБРЭС | 2021-03-03 | 2021-09-02 | 0.2 | 2633.85 | ПС "Араблинка" 110/10 кВ
ПАО Россети Северный Кавказ» | "Дагэнерго" филиал | Республика Дагестан | 8413 | 7022/2021/ДЭ/ДЕРБРЭС | 2021-02-09 | 2021-08-09 | 0.2 | 2633.85 | ПС "Белиджи" 110/10 кВ
ПАО Россети Северный Кавказ» | "Дагэнерго" филиал | Республика Дагестан | 8414 | 7023/2021/ДЭ/ДЕРБРЭС | 2021-03-03 | 2021-09-02 | 0.2 | 2633.85 | ПС "Дербент-Южная" 110/10 кВ
ПАО Россети Северный Кавказ» | "Дагэнерго" филиал | Республика Дагестан | 8415 | 7027/2021/ДЭ/КАЯКРЭС | 2021-03-03 | 2021-09-02 | 0.2 | 2633.85 | ПС "Каякент" 110/10 кВ
ПАО Россети Северный Кавказ» | "Дагэнерго" филиал | Республика Дагестан | 8416 | 7026/2021/ДЭ/КАЯКРЭС | 2021-03-03 | 2021-09-02 | 0.2 | 2633.85 | ПС "Каякент" 110/10 кВ
ПАО Россети Северный Кавказ» | "Дагэнерго" филиал | Республика Дагестан | 8417 | 7025/2021/ДЭ/КАРАРЭС | 2021-03-03 | 2021-09-02 | 0.2 | 2633.85 | ПС Рассвет 110/35/6
ПАО Россети Северный Кавказ» | "Дагэнерго" филиал | Республика Дагестан | 8418 | 7024/2021/ДЭ/КАРАРЭС | 2021-03-03 | 2021-09-02 | 0.2 | 2633.85 | ПС Рассвет 110/35/6
ПАО Россети Северный Кавказ» | "Дагэнерго" филиал | Республика Дагестан | 8419 | 7028/2021/ДЭ/КАЙТРЭС | 2021-02-20 | 2021-08-19 | 3 | 458.33 | ПС "Маджалис" 110/10 кВ
ПАО Россети Северный Кавказ» | "Дагэнерго" филиал | Республика Дагестан | 8420 | 7030/2021/ДЭ/ЛЕВАРЭС | 2021-02-10 | 2021-08-09 | 10 | 458.33
ПАО Россети Северный Кавказ» | "Дагэнерго" филиал | Республика Дагестан | 8421 | 6942/2021/ДЭ/БОТЛРЭС | 2021-02-11 | 2021-08-10 | 10 | 458.33 | ПС "Карата" 35/10 кВ
ПАО Россети Северный Кавказ» | "Дагэнерго" филиал | Республика Дагестан | 8422 | 7033/2021/ДЭ/МАХАГЭС | 2021-02-16 | 2021-08-15 | 20 | 2633.85 | ПС Приморская 110/35/10/6
ПАО Россети Северный Кавказ» | "Дагэнерго" филиал | Республика Дагестан | 8423 | 7035/2021/ДЭ/ЛЕВАРЭС | 2021-02-10 | 2021-08-09 | 10 | 458.33
ПАО Россети Северный Кавказ» | "Дагэнерго" филиал | Республика Дагестан | 8424 | 7034/2021/ДЭ/КАЯКРЭС | 2021-02-12 | 2021-08-11 | 10 | 458.33 | ПС "Каякент" 110/10 кВ
ПАО Россети Северный Кавказ» | "Дагэнерго" филиал | Республика Дагестан | 8425 | 7036/2021/ДЭ/ЛЕВАРЭС | 2021-02-10 | 2021-08-09 | 10 | 458.33
ПАО Россети Северный Кавказ» | "Дагэнерго" филиал | Республика Дагестан | 8426 | 7038/2021/ДЭ/АКУШРЭС | 2021-03-23 | 2021-09-22 | 10 | 458.33 | ПС "Акуша" 110/10 кВ
ПАО Россети Северный Кавказ» | "Дагэнерго" филиал | Республика Дагестан | 8427 | 7029/2021/ДЭ/ИЗБГЭС | 2021-03-13 | 2022-12-23 | 25 | 2633.85 | ПС "Изберг Южная" 110/6 кВ
ПАО Россети Северный Кавказ» | "Дагэнерго" филиал | Республика Дагестан | 8428 | 7037/2021/ДЭ/КАЯКРЭС | 2021-02-12 | 2021-08-11 | 10 | 458.33 | ПС "Каякент" 110/10 кВ
ПАО Россети Северный Кавказ» | "Дагэнерго" филиал | Республика Дагестан | 8429 | 7040/2021/ДЭ/БАБАРЭС | 2021-02-12 | 2021-08-11 | 10 | 458.33 | ПС "Львовская" 110/10 кВ
ПАО Россети Северный Кавказ» | "Дагэнерго" филиал | Республика Дагестан | 8430 | 7041/2021/ДЭ/КАЙТРЭС | 2021-02-10 | 2021-08-09 | 3 | 458.33 | ПС "Маджалис" 110/10 кВ
ПАО Россети Северный Кавказ» | "Дагэнерго" филиал | Республика Дагестан | 8431 | 6999/2021/ДЭ/КАСУРЭС | 2021-02-10 | 2021-08-09 | 10 | 458.33 | ПС "Советская" 35/10 кВ
ПАО Россети Северный Кавказ» | "Дагэнерго" филиал | Республика Дагестан | 8432 | 7043/2021/ДЭ/КАЯКРЭС | 2021-02-12 | 2021-08-11 | 10 | 458.33 | ПС "Каякент" 110/10 кВ
ПАО Россети Северный Кавказ» | "Дагэнерго" филиал | Республика Дагестан | 8433 | 7044/2021/ДЭ/БАБАРЭС | 2021-02-12 | 2021-08-11 | 10 | 458.33 | ПС "Хамаматюрт" 35/10 кВ
ПАО Россети Северный Кавказ» | "Дагэнерго" филиал | Республика Дагестан | 8434 | 7042/2021/ДЭ/КАЙТРЭС | 2021-02-10 | 2021-08-09 | 3 | 458.33 | ПС "Маджалис" 110/10 кВ
ПАО Россети Северный Кавказ» | "Дагэнерго" филиал | Республика Дагестан | 8435 | 7046/2021/ДЭ/КАСУРЭС | 2021-02-10 | 2021-08-09 | 10 | 458.33 | ПС "Касумкент" 110/10 кВ
ПАО Россети Северный Кавказ» | "Дагэнерго" филиал | Республика Дагестан | 8436 | 7048/2021/ДЭ/БАБАРЭС | 2021-02-12 | 2021-08-11 | 10 | 458.33 | ПС "Хамаматюрт" 35/10 кВ
ПАО Россети Северный Кавказ» | "Дагэнерго" филиал | Республика Дагестан | 8437 | 7052/2021/ДЭ/КАЙТРЭС | 2021-02-10 | 2021-08-09 | 3 | 458.33 | ПС "Маджалис" 110/10 кВ
ПАО Россети Северный Кавказ» | "Дагэнерго" филиал | Республика Дагестан | 8438 | 7032/2021/ДЭ/ХАСАГЭС | 2021-04-19 | 2022-12-31 | 10 | 458.33 | ПС "Ярык-Cу" 110/10 кВ
ПАО Россети Северный Кавказ» | "Дагэнерго" филиал | Республика Дагестан | 8439 | 7051/2021/ДЭ/КАЯКРЭС | 2021-02-24 | 2021-08-24 | 30 | 2633.85 | ПС "Каякент" 110/10 кВ
ПАО Россети Северный Кавказ» | "Дагэнерго" филиал | Республика Дагестан | 8440 | 7053/2021/ДЭ/МАХАГЭС | 2021-02-16 | 2021-08-15 | 5 | 458.33 | ПС Радиоцентр 35/10
ПАО Россети Северный Кавказ» | "Дагэнерго" филиал | Республика Дагестан | 8441 | 7054/2021/ДЭ/КАЙТРЭС | 2021-02-10 | 2021-08-09 | 3 | 458.33 | ПС "Маджалис" 110/10 кВ
ПАО Россети Северный Кавказ» | "Дагэнерго" филиал | Республика Дагестан | 8442 | 7056/2021/ДЭ/МАХАГЭС | 2021-02-16 | 2021-08-15 | 5 | 458.33 | ПС Радиоцентр 35/10
ПАО Россети Северный Кавказ» | "Дагэнерго" филиал | Республика Дагестан | 8443 | 7057/2021/ДЭ/МАХАГЭС | 2021-03-09 | 2021-09-08 | 5 | 458.33 | ПС Новая 110/35/6
ПАО Россети Северный Кавказ» | "Дагэнерго" филиал | Республика Дагестан | 8444 | 7060/2021/ДЭ/МАХАГЭС | 2021-02-16 | 2021-08-15 | 5 | 458.33 | ПС Радиоцентр 35/10
ПАО Россети Северный Кавказ» | "Дагэнерго" филиал | Республика Дагестан | 8445 | 7059/2021/ДЭ/КАЙТРЭС | 2021-02-10 | 2021-08-09 | 3 | 458.33 | ПС "Маджалис" 110/10 кВ
ПАО Россети Северный Кавказ» | "Дагэнерго" филиал | Республика Дагестан | 8446 | 7061/2021/ДЭ/МАХАГЭС | 2021-02-16 | 2021-08-15 | 5 | 458.33 | ПС Радиоцентр 35/10
ПАО Россети Северный Кавказ» | "Дагэнерго" филиал | Республика Дагестан | 8447 | 7062/2021/ДЭ/МАХАГЭС | 2021-03-02 | 2021-09-01 | 5 | 458.33
ПАО Россети Северный Кавказ» | "Дагэнерго" филиал | Республика Дагестан | 8448 | 7055/2021/ДЭ/КИЗИРЭС | 2021-02-18 | 2021-08-17 | 5 | 458.33 | ПС "ЗФС" 110/35/6 кВ
ПАО Россети Северный Кавказ» | "Дагэнерго" филиал | Республика Дагестан | 8449 | 7058/2021/ДЭ/МАГАРЭС | 2021-02-10 | 2021-08-09 | 10 | 458.33 | ПС "Советская" 110/10 кВ
ПАО Россети Северный Кавказ» | "Дагэнерго" филиал | Республика Дагестан | 8450 | 7050/2021/ДЭ/ХАСАРЭС | 2021-02-18 | 2021-08-17 | 15 | 458.33 | ПС "Аксай" 110/10 кВ
ПАО Россети Северный Кавказ» | "Дагэнерго" филиал | Республика Дагестан | 8451 | 7063/2021/ДЭ/МАХАГЭС | 2021-02-15 | 2021-08-14 | 5 | 458.33 | ПС Восточная 110/35/10
ПАО Россети Северный Кавказ» | "Дагэнерго" филиал | Республика Дагестан | 8452 | 7010/2021/ДЭ/ТЛЯРРЭС | 2021-02-10 | 2021-08-09 | 10 | 458.33 | ПС "Тлярата" 35/10 кВ
ПАО Россети Северный Кавказ» | "Дагэнерго" филиал | Республика Дагестан | 8453 | 7064/2021/ДЭ/ИЗБГЭС | 2021-03-03 | 2021-09-02 | 0.2 | 458.33 | ПС "Изберг Северная" 110/10 кВ
ПАО Россети Северный Кавказ» | "Дагэнерго" филиал | Республика Дагестан | 8454 | 7065/2021/ДЭ/КАСУРЭС | 2021-02-10 | 2021-08-10 | 0.2 | 458.33 | ПС "Советская" 35/10 кВ
ПАО Россети Северный Кавказ» | "Дагэнерго" филиал | Республика Дагестан | 8455 | 7066/2021/ДЭ/КАСУРЭС | 2021-02-10 | 2021-08-10 | 0.2 | 2633.85 | ПС "Советская" 35/10 кВ
ПАО Россети Северный Кавказ» | "Дагэнерго" филиал | Республика Дагестан | 8456 | 7074/2021/ДЭ/КАРАРЭС | 2021-02-10 | 2021-08-09 | 10 | 458.33 | ПС Рассвет 110/35/6
ПАО Россети Северный Кавказ» | "Дагэнерго" филиал | Республика Дагестан | 8457 | 7067/2021/ДЭ/МАГАРЭС | 2021-03-03 | 2021-09-02 | 0.2 | 458.33 | ПС "Магарамкент" 110/10 кВ
ПАО Россети Северный Кавказ» | "Дагэнерго" филиал | Республика Дагестан | 8458 | 7068/2021/ДЭ/МАГАРЭС | 2021-03-03 | 2021-09-02 | 0.2 | 2633.85 | ПС "Магарамкент" 110/10 кВ
ПАО Россети Северный Кавказ» | "Дагэнерго" филиал | Республика Дагестан | 8459 | 7075/2021/ДЭ/КАРАРЭС | 2021-02-10 | 2021-08-09 | 10 | 458.33 | ПС Карабудахкент 110/35/10
ПАО Россети Северный Кавказ» | "Дагэнерго" филиал | Республика Дагестан | 8460 | 7069/2021/ДЭ/МАХАГЭС | 2021-03-03 | 2021-09-02 | 0.2 | 458.33
ПАО Россети Северный Кавказ» | "Дагэнерго" филиал | Республика Дагестан | 8461 | 7076/2021/ДЭ/КАРАРЭС | 2021-02-10 | 2021-08-09 | 10 | 458.33 | ПС Карабудахкент 110/35/10
ПАО Россети Северный Кавказ» | "Дагэнерго" филиал | Республика Дагестан | 8462 | 7070/2021/ДЭ/МАХАГЭС | 2021-03-03 | 2021-09-02 | 0.2 | 2633.85
ПАО Россети Северный Кавказ» | "Дагэнерго" филиал | Республика Дагестан | 8463 | 7071/2021/ДЭ/МАХАГЭС | 2021-03-03 | 2021-09-02 | 0.2 | 2633.85
ПАО Россети Северный Кавказ» | "Дагэнерго" филиал | Республика Дагестан | 8464 | 7072/2021/ДЭ/ЦЕНТРЭС | 2021-03-03 | 2021-09-02 | 0.2 | 2633.85 | ПС Алмало 35/10/6
ПАО Россети Северный Кавказ» | "Дагэнерго" филиал | Республика Дагестан | 8465 | 7073/2021/ДЭ/ТАРУРЭС | 2021-03-03 | 2021-09-02 | 0.2 | 458.33 | ПС "Калиновка" 110/10 кВ
ПАО Россети Северный Кавказ» | "Дагэнерго" филиал | Республика Дагестан | 8466 | 7077/2021/ДЭ/ИЗБГЭС | 2021-02-12 | 2021-08-11 | 4 | 2633.85 | ПС "Изберг Северная" 110/10 кВ
ПАО Россети Северный Кавказ» | "Дагэнерго" филиал | Республика Дагестан | 8467 | 7079/2021/ДЭ/ДЕРБРЭС | 2021-02-12 | 2021-08-11 | 3 | 2633.85 | ПС "Дербент-Западная" 110/10 кВ
ПАО Россети Северный Кавказ» | "Дагэнерго" филиал | Республика Дагестан | 8468 | 7080/2021/ДЭ/ДЕРБРЭС | 2021-02-10 | 2021-08-10 | 3 | 2633.85 | ПС "Джимикент" 35/10 кВ
ПАО Россети Северный Кавказ» | "Дагэнерго" филиал | Республика Дагестан | 8469 | 7081/2021/ДЭ/БАБАРЭС | 2021-02-11 | 2022-12-23 | 30 | 2633.85 | ПС "Бабаюрт" 110/10 кВ
ПАО Россети Северный Кавказ» | "Дагэнерго" филиал | Республика Дагестан | 8470 | 7083/2021/ДЭ/МАХАГЭС | 2021-02-12 | 2021-08-11 | 10 | 458.33
ПАО Россети Северный Кавказ» | "Дагэнерго" филиал | Республика Дагестан | 8471 | 7084/2021/ДЭ/МАХАГЭС | 2021-02-12 | 2021-08-11 | 6 | 458.33 | ПС Компас 110/35/10
ПАО Россети Северный Кавказ» | "Дагэнерго" филиал | Республика Дагестан | 8472 | 7082/2021/ДЭ/ИЗБГЭС | 2021-02-11 | 2021-08-10 | 2 | 458.33 | ПС "Изберг Северная" 110/10 кВ
ПАО Россети Северный Кавказ» | "Дагэнерго" филиал | Республика Дагестан | 8473 | 7087/2021/ДЭ/МАХАГЭС | 2021-02-15 | 2021-08-14 | 10 | 458.33
ПАО Россети Северный Кавказ» | "Дагэнерго" филиал | Республика Дагестан | 8474 | 7086/2021/ДЭ/КАЙТРЭС | 2021-02-11 | 2021-08-10 | 3 | 458.33 | ПС "Маджалис" 110/10 кВ
ПАО Россети Северный Кавказ» | "Дагэнерго" филиал | Республика Дагестан | 8475 | 7089/2021/ДЭ/ТАРУРЭС | 2021-03-10 | 2021-09-09 | 50 | 2633.85 | ПС "Кочубей" 110/10 кВ
ПАО Россети Северный Кавказ» | "Дагэнерго" филиал | Республика Дагестан | 8476 | 7090/2021/ДЭ/ТЛЯРРЭС | 2021-02-11 | 2021-08-10 | 10 | 458.33 | ПС "Бежта" 35/10 кВ
ПАО Россети Северный Кавказ» | "Дагэнерго" филиал | Республика Дагестан | 8477 | 7093/2021/ДЭ/БОТЛРЭС | 2021-02-11 | 2021-08-10 | 10 | 458.33 | ПС "Тлох" 110/10 кВ
ПАО Россети Северный Кавказ» | "Дагэнерго" филиал | Республика Дагестан | 8478 | 7094/2021/ДЭ/ТАРУРЭС | 2021-02-11 | 2021-08-10 | 25 | 2633.85 | ПС "Калиновка" 110/10 кВ
ПАО Россети Северный Кавказ» | "Дагэнерго" филиал | Республика Дагестан | 8479 | 7096/2021/ДЭ/СЕВРЭС | 2021-02-11 | 2021-08-10 | 5 | 458.33 | ПС "Дылым" 110/10 кВ
ПАО Россети Северный Кавказ» | "Дагэнерго" филиал | Республика Дагестан | 8480 | 7095/2021/ДЭ/БУЙНГЭС | 2021-02-11 | 2021-08-10 | 15 | 458.33 | ПС "Буйнакск-2" 110/6 кВ
ПАО Россети Северный Кавказ» | "Дагэнерго" филиал | Республика Дагестан | 8481 | 7097/2021/ДЭ/СЕВРЭС | 2021-02-11 | 2021-08-10 | 5 | 458.33 | ПС "Димитров" 35/10 кВ
ПАО Россети Северный Кавказ» | "Дагэнерго" филиал | Республика Дагестан | 8482 | 7098/2021/ДЭ/КАЯКРЭС | 2021-02-12 | 2021-08-11 | 10 | 458.33 | ПС "Каякент" 110/10 кВ
ПАО Россети Северный Кавказ» | "Дагэнерго" филиал | Республика Дагестан | 8483 | 7099/2021/ДЭ/КАЯКРЭС | 2021-02-12 | 2021-08-11 | 10 | 458.33 | ПС "Каякент" 110/10 кВ
ПАО Россети Северный Кавказ» | "Дагэнерго" филиал | Республика Дагестан | 8484 | 7102/2021/ДЭ/БУЙНГЭС | 2021-02-11 | 2021-08-10 | 10 | 458.33 | ПС "Буйнакск-2" 110/6 кВ
ПАО Россети Северный Кавказ» | "Дагэнерго" филиал | Республика Дагестан | 8485 | 7100/2021/ДЭ/ТЛЯРРЭС | 2021-02-11 | 2021-08-10 | 10 | 458.33 | ПС "Тлярата" 35/10 кВ
ПАО Россети Северный Кавказ» | "Дагэнерго" филиал | Республика Дагестан | 8486 | 7101/2021/ДЭ/КАЙТРЭС | 2021-02-11 | 2021-08-10 | 3 | 458.33 | ПС "Маджалис" 110/10 кВ
ПАО Россети Северный Кавказ» | "Дагэнерго" филиал | Республика Дагестан | 8487 | 7091/2021/ДЭ/КАЙТРЭС | 2021-02-11 | 2021-08-10 | 3 | 458.33 | ПС "Шиляги" 35/10 кВ
ПАО Россети Северный Кавказ» | "Дагэнерго" филиал | Республика Дагестан | 8488 | 7104/2021/ДЭ/ЦЕНТРЭС | 2021-02-11 | 2022-12-23 | 10 | 458.33 | ПС Шамхал 110/35/10
ПАО Россети Северный Кавказ» | "Дагэнерго" филиал | Республика Дагестан | 8489 | 7106/2021/ДЭ/ЛЕВАРЭС | 2021-02-11 | 2021-08-10 | 10 | 458.33
ПАО Россети Северный Кавказ» | "Дагэнерго" филиал | Республика Дагестан | 8490 | 7107/2021/ДЭ/КАЙТРЭС | 2021-02-11 | 2021-08-10 | 3 | 458.33 | ПС "Маджалис" 110/10 кВ
ПАО Россети Северный Кавказ» | "Дагэнерго" филиал | Республика Дагестан | 8491 | 7108/2021/ДЭ/ЛЕВАРЭС | 2021-02-17 | 2021-08-16 | 20 | 2633.85
ПАО Россети Северный Кавказ» | "Дагэнерго" филиал | Республика Дагестан | 8492 | 7110/2021/ДЭ/БУЙНГЭС | 2021-02-12 | 2021-08-11 | 10 | 458.33 | ПС "Буйнакск-2" 110/6 кВ
ПАО Россети Северный Кавказ» | "Дагэнерго" филиал | Республика Дагестан | 8493 | 7109/2021/ДЭ/ЛЕВАРЭС | 2021-02-12 | 2021-08-11 | 15 | 458.33 | ПС "Цудахар" 35/10 кВ
ПАО Россети Северный Кавказ» | "Дагэнерго" филиал | Республика Дагестан | 8494 | 7114/2021/ДЭ/ЛЕВАРЭС | 2021-02-17 | 2021-08-16 | 150 | 2633.85
ПАО Россети Северный Кавказ» | "Дагэнерго" филиал | Республика Дагестан | 8495 | 7116/2021/ДЭ/МАХАГЭС | 2021-02-19 | 2021-08-18 | 5 | 458.33
ПАО Россети Северный Кавказ» | "Дагэнерго" филиал | Республика Дагестан | 8496 | 7117/2021/ДЭ/ЦУМАРЭС | 2021-03-03 | 2021-09-02 | 15 | 458.33 | ПС "Агвали" 110/10 кВ
ПАО Россети Северный Кавказ» | "Дагэнерго" филиал | Республика Дагестан | 8497 | 7115/2021/ДЭ/ЦУМАРЭС | 2021-02-19 | 2021-08-18 | 50 | 2633.85 | ПС "Бежта" 35/10 кВ
ПАО Россети Северный Кавказ» | "Дагэнерго" филиал | Республика Дагестан | 8498 | 7119/2021/ДЭ/МАХАГЭС | 2021-02-12 | 2021-08-11 | 10 | 458.33 | ПС ЦПП 110/35/10
ПАО Россети Северный Кавказ» | "Дагэнерго" филиал | Республика Дагестан | 8499 | 7120/2021/ДЭ/ЛЕВАРЭС | 2021-02-12 | 2021-08-11 | 15 | 458.33
ПАО Россети Северный Кавказ» | "Дагэнерго" филиал | Республика Дагестан | 8500 | 7121/2021/ДЭ/МАХАГЭС | 2021-02-26 | 2021-08-25 | 5 | 458.33 | ПС Восточная 110/35/10
ПАО Россети Северный Кавказ» | "Дагэнерго" филиал | Республика Дагестан | 8501 | 7122/2021/ДЭ/СЕВРЭС | 2021-02-12 | 2021-08-11 | 5 | 458.33 | ПС "Димитров" 35/10 кВ
ПАО Россети Северный Кавказ» | "Дагэнерго" филиал | Республика Дагестан | 8502 | 7123/2021/ДЭ/НОГАРЭС | 2021-02-13 | 2022-12-28 | 10 | 458.33
ПАО Россети Северный Кавказ» | "Дагэнерго" филиал | Республика Дагестан | 8503 | 7125/2021/ДЭ/СЕВРЭС | 2021-02-12 | 2021-08-11 | 5 | 458.33 | ПС "Димитров" 35/10 кВ
ПАО Россети Северный Кавказ» | "Дагэнерго" филиал | Республика Дагестан | 8504 | 7124/2021/ДЭ/ЛЕВАРЭС | 2021-02-12 | 2021-08-11 | 15 | 458.33
ПАО Россети Северный Кавказ» | "Дагэнерго" филиал | Республика Дагестан | 8505 | 7126/2021/ДЭ/МАХАГЭС | 2021-03-11 | 2021-09-10 | 5 | 458.33 | ПС Махачкала - 1 110/35/10
ПАО Россети Северный Кавказ» | "Дагэнерго" филиал | Республика Дагестан | 8506 | 7127/2021/ДЭ/ЛЕВАРЭС | 2021-02-12 | 2021-08-11 | 150 | 2633.85
ПАО Россети Северный Кавказ» | "Дагэнерго" филиал | Республика Дагестан | 8507 | 7129/2021/ДЭ/АКУШРЭС | 2021-04-13 | 2021-10-11 | 10 | 458.33 | ПС "Акуша" 110/10 кВ
ПАО Россети Северный Кавказ» | "Дагэнерго" филиал | Республика Дагестан | 8508 | 7135/2021/ДЭ/БАБАРЭС | 2021-02-15 | 2021-08-14 | 10 | 458.33 | ПС "Львовская" 110/10 кВ
ПАО Россети Северный Кавказ» | "Дагэнерго" филиал | Республика Дагестан | 8509 | 7140/2021/ДЭ/МАХАГЭС | 2021-02-17 | 2021-08-16 | 10 | 458.33 | ПС Компас 110/35/10
ПАО Россети Северный Кавказ» | "Дагэнерго" филиал | Республика Дагестан | 8510 | 7139/2021/ДЭ/КАСУРЭС | 2021-02-12 | 2021-08-11 | 10 | 458.33 | ПС "Касумкент" 110/10 кВ
ПАО Россети Северный Кавказ» | "Дагэнерго" филиал | Республика Дагестан | 8511 | 7142/2021/ДЭ/БАБАРЭС | 2021-02-15 | 2021-08-14 | 10 | 458.33 | ПС "Хамаматюрт" 35/10 кВ
ПАО Россети Северный Кавказ» | "Дагэнерго" филиал | Республика Дагестан | 8512 | 7141/2021/ДЭ/МАХАГЭС | 2021-02-12 | 2021-08-11 | 48 | 2633.85 | ПС Нефтебаза 35/10
ПАО Россети Северный Кавказ» | "Дагэнерго" филиал | Республика Дагестан | 8513 | 7143/2021/ДЭ/ЦЕНТРЭС | 2021-03-11 | 2021-09-10 | 10 | 458.33 | ПС Полигон "Солнце" 35/10
ПАО Россети Северный Кавказ» | "Дагэнерго" филиал | Республика Дагестан | 8514 | 7144/2021/ДЭ/МАХАГЭС | 2021-02-19 | 2021-08-18 | 5 | 458.33 | ПС Махачкала - 1 110/35/10
ПАО Россети Северный Кавказ» | "Дагэнерго" филиал | Республика Дагестан | 8515 | 7146/2021/ДЭ/МАХАГЭС | 2021-02-26 | 2021-08-25 | 5 | 458.33 | ПС Приозерная 35/6
ПАО Россети Северный Кавказ» | "Дагэнерго" филиал | Республика Дагестан | 8516 | 7147/2021/ДЭ/МАХАГЭС | 2021-02-12 | 2021-08-11 | 80 | 2633.85 | ПС Приморская 110/35/10/6
ПАО Россети Северный Кавказ» | "Дагэнерго" филиал | Республика Дагестан | 8517 | 7148/2021/ДЭ/БАБАРЭС | 2021-02-15 | 2021-08-14 | 10 | 458.33 | ПС "Хамаматюрт" 35/10 кВ
ПАО Россети Северный Кавказ» | "Дагэнерго" филиал | Республика Дагестан | 8518 | 7150/2021/ДЭ/МАХАГЭС | 2021-03-05 | 2021-09-04 | 5 | 458.33 | ПС Приморская 110/35/10/6
ПАО Россети Северный Кавказ» | "Дагэнерго" филиал | Республика Дагестан | 8519 | 7151/2021/ДЭ/ЦУМАРЭС | 2021-02-12 | 2021-08-11 | 8 | 458.33 | ПС "Шаури" 35/10 кВ
ПАО Россети Северный Кавказ» | "Дагэнерго" филиал | Республика Дагестан | 8520 | 7137/2021/ДЭ/КАЙТРЭС | 2021-02-12 | 2021-08-11 | 3 | 458.33 | ПС "Маджалис" 110/10 кВ
ПАО Россети Северный Кавказ» | "Дагэнерго" филиал | Республика Дагестан | 8521 | 7152/2021/ДЭ/МАХАГЭС | 2021-03-05 | 2021-09-04 | 5 | 458.33 | ПС Восточная 110/35/10
ПАО Россети Северный Кавказ» | "Дагэнерго" филиал | Республика Дагестан | 8522 | 7136/2021/ДЭ/КАЙТРЭС | 2021-02-12 | 2021-08-11 | 3 | 458.33 | ПС "Шиляги" 35/10 кВ
ПАО Россети Северный Кавказ» | "Дагэнерго" филиал | Республика Дагестан | 8523 | 7153/2021/ДЭ/МАХАГЭС | 2021-02-19 | 2021-08-18 | 5 | 458.33 | ПС Махачкала - 1 110/35/10
ПАО Россети Северный Кавказ» | "Дагэнерго" филиал | Республика Дагестан | 8524 | 7134/2021/ДЭ/КАЙТРЭС | 2021-02-12 | 2021-08-11 | 3 | 458.33 | ПС "Родниковая" 110/10 кВ
ПАО Россети Северный Кавказ» | "Дагэнерго" филиал | Республика Дагестан | 8525 | 7154/2021/ДЭ/ТЛЯРРЭС | 2021-02-12 | 2021-08-11 | 10 | 458.33 | ПС "Тлярата" 35/10 кВ
ПАО Россети Северный Кавказ» | "Дагэнерго" филиал | Республика Дагестан | 8526 | 7133/2021/ДЭ/КАЙТРЭС | 2021-02-12 | 2021-08-11 | 3 | 458.33 | ПС "Шиляги" 35/10 кВ
ПАО Россети Северный Кавказ» | "Дагэнерго" филиал | Республика Дагестан | 8527 | 7156/2021/ДЭ/МАХАГЭС | 2021-02-19 | 2021-08-18 | 5 | 458.33 | ПС Махачкала - 1 110/35/10
ПАО Россети Северный Кавказ» | "Дагэнерго" филиал | Республика Дагестан | 8528 | 7132/2021/ДЭ/КАЙТРЭС | 2021-02-12 | 2021-08-11 | 3 | 458.33 | ПС "Родниковая" 110/10 кВ
ПАО Россети Северный Кавказ» | "Дагэнерго" филиал | Республика Дагестан | 8529 | 7131/2021/ДЭ/КАЙТРЭС | 2021-02-12 | 2021-08-11 | 3 | 458.33 | ПС "Маджалис" 110/10 кВ
ПАО Россети Северный Кавказ» | "Дагэнерго" филиал | Республика Дагестан | 8530 | 7157/2021/ДЭ/МАХАГЭС | 2021-02-19 | 2021-08-18 | 5 | 458.33 | ПС Компас 110/35/10
ПАО Россети Северный Кавказ» | "Дагэнерго" филиал | Республика Дагестан | 8531 | 7158/2021/ДЭ/МАХАГЭС | 2021-02-12 | 2021-08-11 | 5 | 458.33 | ПС Приморская 110/35/10/6
ПАО Россети Северный Кавказ» | "Дагэнерго" филиал | Республика Дагестан | 8532 | 7130/2021/ДЭ/КАЙТРЭС | 2021-02-12 | 2021-08-11 | 3 | 458.33 | ПС "Маджалис" 110/10 кВ
ПАО Россети Северный Кавказ» | "Дагэнерго" филиал | Республика Дагестан | 8533 | 7118/2021/ДЭ/КАЙТРЭС | 2021-02-12 | 2021-08-11 | 3 | 458.33 | ПС "Родниковая" 110/10 кВ
ПАО Россети Северный Кавказ» | "Дагэнерго" филиал | Республика Дагестан | 8534 | 7113/2021/ДЭ/КАЙТРЭС | 2021-02-12 | 2021-08-11 | 3 | 458.33 | ПС "Маджалис" 110/10 кВ
ПАО Россети Северный Кавказ» | "Дагэнерго" филиал | Республика Дагестан | 8535 | 7112/2021/ДЭ/КАЙТРЭС | 2021-02-12 | 2021-08-11 | 3 | 458.33 | ПС "Маджалис" 110/10 кВ
ПАО Россети Северный Кавказ» | "Дагэнерго" филиал | Республика Дагестан | 8536 | 7111/2021/ДЭ/КАЙТРЭС | 2021-02-12 | 2021-08-11 | 3 | 458.33 | ПС "Маджалис" 110/10 кВ
ПАО Россети Северный Кавказ» | "Дагэнерго" филиал | Республика Дагестан | 8537 | 7160/2021/ДЭ/ТАБАРЭС | 2021-02-25 | 2021-08-25 | 3 | 458.33 | ПС "Хучни" 35/10 кВ
ПАО Россети Северный Кавказ» | "Дагэнерго" филиал | Республика Дагестан | 8538 | 7161/2021/ДЭ/ТАБАРЭС | 2021-02-25 | 2021-08-25 | 3 | 458.33 | ПС "Цанак" 35/10 кВ
ПАО Россети Северный Кавказ» | "Дагэнерго" филиал | Республика Дагестан | 8539 | 7162/2021/ДЭ/ГУНИРЭС | 2021-02-15 | 2021-08-14 | 12 | 458.33 | ПС "Гуниб" 110/10 кВ
ПАО Россети Северный Кавказ» | "Дагэнерго" филиал | Республика Дагестан | 8540 | 7163/2021/ДЭ/ГЕРГРЭС | 2021-02-15 | 2022-12-27 | 10 | 458.33 | ПС "Гоцатлинская" 110/10 кВ
ПАО Россети Северный Кавказ» | "Дагэнерго" филиал | Республика Дагестан | 8541 | 7138/2021/ДЭ/КАРАРЭС | 2021-02-12 | 2021-08-11 | 10 | 458.33 | ПС Карабудахкент 110/35/10
ПАО Россети Северный Кавказ» | "Дагэнерго" филиал | Республика Дагестан | 8542 | 7165/2021/ДЭ/ЦУМАРЭС | 2021-02-15 | 2021-08-14 | 8 | 458.33 | ПС "Кидеро" 35/10 кВ
ПАО Россети Северный Кавказ» | "Дагэнерго" филиал | Республика Дагестан | 8543 | 7166/2021/ДЭ/МАХАГЭС | 2021-02-15 | 2021-08-14 | 10 | 458.33 | ПС Приморская 110/35/10/6
ПАО Россети Северный Кавказ» | "Дагэнерго" филиал | Республика Дагестан | 8544 | 7167/2021/ДЭ/БАБАРЭС | 2021-03-12 | 2021-09-11 | 10 | 458.33 | ПС "Бабаюрт" 110/10 кВ
ПАО Россети Северный Кавказ» | "Дагэнерго" филиал | Республика Дагестан | 8545 | 7169/2021/ДЭ/БАБАРЭС | 2021-03-12 | 2021-09-11 | 10 | 458.33 | ПС "Хамаматюрт" 35/10 кВ
ПАО Россети Северный Кавказ» | "Дагэнерго" филиал | Республика Дагестан | 8546 | 7168/2021/ДЭ/ДАХАРЭС | 2021-06-29 | 2021-12-27 | 4 | 458.33 | ПС "Уркарах-Новая" 35/10 кВ
ПАО Россети Северный Кавказ» | "Дагэнерго" филиал | Республика Дагестан | 8547 | 7170/2021/ДЭ/БАБАРЭС | 2021-03-12 | 2021-09-11 | 10 | 458.33 | ПС "Хамаматюрт" 35/10 кВ
ПАО Россети Северный Кавказ» | "Дагэнерго" филиал | Республика Дагестан | 8548 | 7164/2021/ДЭ/ИЗБГЭС | 2021-02-18 | 2021-08-17 | 10 | 458.33 | ПС "Изберг Северная" 110/10 кВ
ПАО Россети Северный Кавказ» | "Дагэнерго" филиал | Республика Дагестан | 8549 | 6998/2021/ДЭ/ИЗБГЭС | 2021-02-18 | 2021-08-17 | 10 | 458.33 | ПС "Изберг Северная" 110/10 кВ
ПАО Россети Северный Кавказ» | "Дагэнерго" филиал | Республика Дагестан | 8550 | 7171/2021/ДЭ/ЦЕНТРЭС | 2021-02-15 | 2021-08-14 | 10 | 458.33 | ПС Насосная-1 110/35/6
ПАО Россети Северный Кавказ» | "Дагэнерго" филиал | Республика Дагестан | 8551 | 7172/2021/ДЭ/БАБАРЭС | 2021-03-12 | 2021-09-11 | 10 | 458.33 | ПС "Сулевкент" 110/10 кВ
ПАО Россети Северный Кавказ» | "Дагэнерго" филиал | Республика Дагестан | 8552 | 7174/2021/ДЭ/ЦУМАРЭС | 2021-02-15 | 2021-08-14 | 8 | 458.33 | ПС "Шаури" 35/10 кВ
ПАО Россети Северный Кавказ» | "Дагэнерго" филиал | Республика Дагестан | 8553 | 7176/2021/ДЭ/БАБАРЭС | 2021-03-12 | 2021-09-11 | 10 | 458.33 | ПС "Хамаматюрт" 35/10 кВ
ПАО Россети Северный Кавказ» | "Дагэнерго" филиал | Республика Дагестан | 8554 | 7173/2021/ДЭ/ХУНЗРЭС | 2021-03-22 | 2021-09-21 | 10 | 458.33
ПАО Россети Северный Кавказ» | "Дагэнерго" филиал | Республика Дагестан | 8555 | 7177/2021/ДЭ/КАЙТРЭС | 2021-02-15 | 2021-08-14 | 3 | 458.33 | ПС "Родниковая" 110/10 кВ
ПАО Россети Северный Кавказ» | "Дагэнерго" филиал | Республика Дагестан | 8556 | 7178/2021/ДЭ/ЦУМАРЭС | 2021-02-15 | 2021-08-14 | 8 | 458.33 | ПС "Кидеро" 35/10 кВ
ПАО Россети Северный Кавказ» | "Дагэнерго" филиал | Республика Дагестан | 8557 | 7180/2021/ДЭ/ЦУМАРЭС | 2021-02-15 | 2021-08-14 | 8 | 458.33 | ПС "Кидеро" 35/10 кВ
ПАО Россети Северный Кавказ» | "Дагэнерго" филиал | Республика Дагестан | 8558 | 7179/2021/ДЭ/КАЙТРЭС | 2021-02-15 | 2021-08-14 | 3 | 458.33 | ПС "Маджалис" 110/10 кВ
ПАО Россети Северный Кавказ» | "Дагэнерго" филиал | Республика Дагестан | 8559 | 7181/2021/ДЭ/МАХАГЭС | 2021-02-18 | 2021-08-17 | 15 | 458.33 | ПС Махачкала - 1 110/35/10
ПАО Россети Северный Кавказ» | "Дагэнерго" филиал | Республика Дагестан | 8560 | 7182/2021/ДЭ/ХАСАРЭС | 2021-02-15 | 2021-08-14 | 15 | 458.33 | ПС "Димитрова" 35/10 кВ
ПАО Россети Северный Кавказ» | "Дагэнерго" филиал | Республика Дагестан | 8561 | 7183/2021/ДЭ/ЦУМАРЭС | 2021-02-15 | 2021-08-14 | 8 | 458.33 | ПС "Кидеро" 35/10 кВ
ПАО Россети Северный Кавказ» | "Дагэнерго" филиал | Республика Дагестан | 8562 | 7184/2021/ДЭ/МАХАГЭС | 2021-02-12 | 2021-08-11 | 5 | 458.33 | ПС Новая 110/35/6
ПАО Россети Северный Кавказ» | "Дагэнерго" филиал | Республика Дагестан | 8563 | 7185/2021/ДЭ/КАЙТРЭС | 2021-02-15 | 2021-08-14 | 3 | 458.33 | ПС "Маджалис" 110/10 кВ
ПАО Россети Северный Кавказ» | "Дагэнерго" филиал | Республика Дагестан | 8564 | 7186/2021/ДЭ/ХАСАРЭС | 2021-02-15 | 2021-08-14 | 5 | 458.33 | ПС "Кизилюртовская" 110/10 кВ
ПАО Россети Северный Кавказ» | "Дагэнерго" филиал | Республика Дагестан | 8565 | 7187/2021/ДЭ/ХАСАРЭС | 2021-02-15 | 2021-08-14 | 5 | 458.33 | ПС "Дагестан" 35/10 кВ
ПАО Россети Северный Кавказ» | "Дагэнерго" филиал | Республика Дагестан | 8566 | 7189/2021/ДЭ/ХАСАРЭС | 2021-02-15 | 2021-08-14 | 15 | 458.33 | ПС "Дагестан" 35/10 кВ
ПАО Россети Северный Кавказ» | "Дагэнерго" филиал | Республика Дагестан | 8567 | 7188/2021/ДЭ/МАХАГЭС | 2021-02-17 | 2021-08-16 | 10 | 458.33 | ПС Приморская 110/35/10/6
ПАО Россети Северный Кавказ» | "Дагэнерго" филиал | Республика Дагестан | 8568 | 7190/2021/ДЭ/ЦУМАРЭС | 2021-02-15 | 2021-08-14 | 8 | 458.33 | ПС "Кидеро" 35/10 кВ
ПАО Россети Северный Кавказ» | "Дагэнерго" филиал | Республика Дагестан | 8569 | 7191/2021/ДЭ/МАХАГЭС | 2021-02-19 | 2021-08-18 | 5 | 458.33 | ПС Компас 110/35/10
ПАО Россети Северный Кавказ» | "Дагэнерго" филиал | Республика Дагестан | 8570 | 7192/2021/ДЭ/ХАСАРЭС | 2021-02-15 | 2021-08-14 | 15 | 458.33 | ПС "Кизилюртовская" 110/10 кВ
ПАО Россети Северный Кавказ» | "Дагэнерго" филиал | Республика Дагестан | 8571 | 7193/2021/ДЭ/ХАСАРЭС | 2021-02-15 | 2021-08-14 | 5 | 458.33 | ПС "Аксай" 110/10 кВ
ПАО Россети Северный Кавказ» | "Дагэнерго" филиал | Республика Дагестан | 8572 | 7175/2021/ДЭ/ИЗБГЭС | 2021-02-18 | 2021-08-17 | 10 | 458.33 | ПС "Изберг Северная" 110/10 кВ
ПАО Россети Северный Кавказ» | "Дагэнерго" филиал | Республика Дагестан | 8573 | 7196/2021/ДЭ/ХАСАРЭС | 2021-02-15 | 2021-08-14 | 5 | 458.33 | ПС "Кизилюртовская" 110/10 кВ
ПАО Россети Северный Кавказ» | "Дагэнерго" филиал | Республика Дагестан | 8574 | 7197/2021/ДЭ/ТЛЯРРЭС | 2021-02-15 | 2021-08-14 | 8 | 458.33 | ПС "Бежта" 35/10 кВ
ПАО Россети Северный Кавказ» | "Дагэнерго" филиал | Республика Дагестан | 8575 | 7198/2021/ДЭ/ХАСАРЭС | 2021-02-15 | 2021-08-14 | 15 | 458.33 | ПС "Акташ" 110/10 кВ
ПАО Россети Северный Кавказ» | "Дагэнерго" филиал | Республика Дагестан | 8576 | 7195/2021/ДЭ/МАХАГЭС | 2021-02-19 | 2021-08-18 | 5 | 458.33 | ПС Полигон "Солнце" 35/10
ПАО Россети Северный Кавказ» | "Дагэнерго" филиал | Республика Дагестан | 8577 | 7201/2021/ДЭ/ХАСАРЭС | 2021-02-15 | 2021-08-14 | 5 | 458.33 | ПС "Дагестан" 35/10 кВ
ПАО Россети Северный Кавказ» | "Дагэнерго" филиал | Республика Дагестан | 8578 | 7202/2021/ДЭ/ХАСАРЭС | 2021-02-15 | 2021-08-14 | 5 | 458.33 | ПС "Акташ" 110/10 кВ
ПАО Россети Северный Кавказ» | "Дагэнерго" филиал | Республика Дагестан | 8579 | 7205/2021/ДЭ/ХАСАРЭС | 2021-02-15 | 2021-08-14 | 15 | 458.33 | ПС "Костек" 35/10 кВ
ПАО Россети Северный Кавказ» | "Дагэнерго" филиал | Республика Дагестан | 8580 | 7203/2021/ДЭ/МАХАГЭС | 2021-03-05 | 2021-09-04 | 5 | 458.33 | ПС ГПП 110/35/10
ПАО Россети Северный Кавказ» | "Дагэнерго" филиал | Республика Дагестан | 8581 | 7200/2021/ДЭ/ИЗБГЭС | 2021-02-18 | 2021-08-17 | 10 | 458.33 | ПС "Изберг Северная" 110/10 кВ
ПАО Россети Северный Кавказ» | "Дагэнерго" филиал | Республика Дагестан | 8582 | 7199/2021/ДЭ/КИЗЛГЭС | 2021-03-16 | 2021-09-15 | 15 | 458.33 | ПС "Кизляр-1" 110/10 кВ
ПАО Россети Северный Кавказ» | "Дагэнерго" филиал | Республика Дагестан | 8583 | 7206/2021/ДЭ/ТЛЯРРЭС | 2021-02-15 | 2021-08-14 | 8 | 458.33 | ПС "Бежта" 35/10 кВ
ПАО Россети Северный Кавказ» | "Дагэнерго" филиал | Республика Дагестан | 8584 | 7207/2021/ДЭ/КАЙТРЭС | 2021-02-15 | 2021-08-14 | 3 | 458.33 | ПС "Родниковая" 110/10 кВ
ПАО Россети Северный Кавказ» | "Дагэнерго" филиал | Республика Дагестан | 8585 | 7209/2021/ДЭ/ХУНЗРЭС | 2021-03-22 | 2021-09-21 | 10 | 458.33
ПАО Россети Северный Кавказ» | "Дагэнерго" филиал | Республика Дагестан | 8586 | 7210/2021/ДЭ/КАЙТРЭС | 2021-02-15 | 2021-08-14 | 3 | 458.33 | ПС "Маджалис" 110/10 кВ
ПАО Россети Северный Кавказ» | "Дагэнерго" филиал | Республика Дагестан | 8587 | 7212/2021/ДЭ/КАЙТРЭС | 2021-02-15 | 2021-08-14 | 3 | 458.33 | ПС "Маджалис" 110/10 кВ
ПАО Россети Северный Кавказ» | "Дагэнерго" филиал | Республика Дагестан | 8588 | 7211/2021/ДЭ/БОТЛРЭС | 2021-02-15 | 2021-08-14 | 10 | 458.33 | ПС "Анди" 35/10 кВ
ПАО Россети Северный Кавказ» | "Дагэнерго" филиал | Республика Дагестан | 8589 | 7215/2021/ДЭ/БОТЛРЭС | 2021-02-15 | 2021-08-14 | 10 | 458.33 | ПС "Тлох" 110/10 кВ
ПАО Россети Северный Кавказ» | "Дагэнерго" филиал | Республика Дагестан | 8590 | 7216/2021/ДЭ/ХУНЗРЭС | 2021-03-22 | 2021-09-21 | 15 | 458.33
ПАО Россети Северный Кавказ» | "Дагэнерго" филиал | Республика Дагестан | 8591 | 7217/2021/ДЭ/БОТЛРЭС | 2021-02-15 | 2021-08-14 | 10 | 458.33 | ПС "Прогресс" 35/10 кВ
ПАО Россети Северный Кавказ» | "Дагэнерго" филиал | Республика Дагестан | 8592 | 6826/2021/ДЭ/ХАСАГЭС | 2021-02-16 | 2021-08-15 | 7 | 458.33 | ПС "Ярык-Cу" 110/10 кВ
ПАО Россети Северный Кавказ» | "Дагэнерго" филиал | Республика Дагестан | 8593 | 6827/2021/ДЭ/ХАСАГЭС | 2021-02-16 | 2021-08-15 | 7 | 458.33 | ПС "Акташ" 110/10 кВ
ПАО Россети Северный Кавказ» | "Дагэнерго" филиал | Республика Дагестан | 8594 | 6828/2021/ДЭ/ХАСАГЭС | 2021-02-16 | 2021-08-15 | 7 | 458.33 | ПС "Акташ" 110/10 кВ
ПАО Россети Северный Кавказ» | "Дагэнерго" филиал | Республика Дагестан | 8595 | 6829/2021/ДЭ/ХАСАГЭС | 2021-02-16 | 2021-08-15 | 7 | 458.33 | ПС "Акташ" 110/10 кВ
ПАО Россети Северный Кавказ» | "Дагэнерго" филиал | Республика Дагестан | 8596 | 7221/2021/ДЭ/МАХАГЭС | 2021-03-05 | 2021-09-04 | 5 | 458.33 | ПС Радиоцентр 35/10
ПАО Россети Северный Кавказ» | "Дагэнерго" филиал | Республика Дагестан | 8597 | 6830/2021/ДЭ/ХАСАГЭС | 2021-02-16 | 2021-08-15 | 7 | 458.33 | ПС "Акташ" 110/10 кВ
ПАО Россети Северный Кавказ» | "Дагэнерго" филиал | Республика Дагестан | 8598 | 7222/2021/ДЭ/МАХАГЭС | 2021-03-05 | 2021-09-04 | 5 | 458.33 | ПС Компас 110/35/10
ПАО Россети Северный Кавказ» | "Дагэнерго" филиал | Республика Дагестан | 8599 | 7105/2021/ДЭ/КАЯКРЭС | 2021-08-05 | 2022-02-02 | 15 | 2633.85 | ПС "Каякент" 110/10 кВ
ПАО Россети Северный Кавказ» | "Дагэнерго" филиал | Республика Дагестан | 8600 | 7226/2021/ДЭ/ХАСАРЭС | 2021-02-26 | 2021-08-25 | 5 | 458.33 | ПС "Акбулатюрт" 35/10 кВ
ПАО Россети Северный Кавказ» | "Дагэнерго" филиал | Республика Дагестан | 8601 | 7230/2021/ДЭ/ДАХАРЭС | 2021-06-29 | 2021-12-27 | 4 | 458.33 | ПС "Уркарах-Новая" 35/10 кВ
ПАО Россети Северный Кавказ» | "Дагэнерго" филиал | Республика Дагестан | 8602 | 7231/2021/ДЭ/КИЗИРЭС | 2021-02-16 | 2021-08-15 | 15 | 458.33 | ПС "ГЩЗ" 110/10 кВ
ПАО Россети Северный Кавказ» | "Дагэнерго" филиал | Республика Дагестан | 8603 | 7236/2021/ДЭ/БОТЛРЭС | 2021-02-16 | 2021-08-15 | 10 | 458.33 | ПС "Тлох" 110/10 кВ
ПАО Россети Северный Кавказ» | "Дагэнерго" филиал | Республика Дагестан | 8604 | 7237/2021/ДЭ/БОТЛРЭС | 2021-02-16 | 2021-08-15 | 10 | 458.33 | ПС "Анди" 35/10 кВ
ПАО Россети Северный Кавказ» | "Дагэнерго" филиал | Республика Дагестан | 8605 | 7238/2021/ДЭ/ХУНЗРЭС | 2021-03-22 | 2021-09-21 | 10 | 458.33
ПАО Россети Северный Кавказ» | "Дагэнерго" филиал | Республика Дагестан | 8606 | 7239/2021/ДЭ/БОТЛРЭС | 2021-01-16 | 2021-07-15 | 10 | 458.33 | ПС "Прогресс" 35/10 кВ
ПАО Россети Северный Кавказ» | "Дагэнерго" филиал | Республика Дагестан | 8607 | 7240/2021/ДЭ/БОТЛРЭС | 2021-02-16 | 2021-08-15 | 5 | 458.33 | ПС "Прогресс" 35/10 кВ
ПАО Россети Северный Кавказ» | "Дагэнерго" филиал | Республика Дагестан | 8608 | 7241/2021/ДЭ/НОГАРЭС | 2021-02-17 | 2022-12-28 | 10 | 458.33
ПАО Россети Северный Кавказ» | "Дагэнерго" филиал | Республика Дагестан | 8609 | 7242/2021/ДЭ/НОГАРЭС | 2021-02-17 | 2022-12-28 | 10 | 458.33
ПАО Россети Северный Кавказ» | "Дагэнерго" филиал | Республика Дагестан | 8610 | 7243/2021/ДЭ/БОТЛРЭС | 2021-02-16 | 2021-08-15 | 5 | 458.33 | ПС "Ботлих" 110/10 кВ
ПАО Россети Северный Кавказ» | "Дагэнерго" филиал | Республика Дагестан | 8611 | 7244/2021/ДЭ/НОГАРЭС | 2021-02-17 | 2021-08-17 | 10 | 458.33
ПАО Россети Северный Кавказ» | "Дагэнерго" филиал | Республика Дагестан | 8612 | 7245/2021/ДЭ/НОГАРЭС | 2021-02-17 | 2021-08-17 | 10 | 458.33
ПАО Россети Северный Кавказ» | "Дагэнерго" филиал | Республика Дагестан | 8613 | 7246/2021/ДЭ/БОТЛРЭС | 2021-02-16 | 2021-08-15 | 7 | 458.33 | ПС "Тлох" 110/10 кВ
ПАО Россети Северный Кавказ» | "Дагэнерго" филиал | Республика Дагестан | 8614 | 7247/2021/ДЭ/НОГАРЭС | 2021-02-17 | 2021-08-17 | 10 | 458.33
ПАО Россети Северный Кавказ» | "Дагэнерго" филиал | Республика Дагестан | 8615 | 7248/2021/ДЭ/НОГАРЭС | 2021-02-17 | 2021-08-17 | 10 | 458.33
ПАО Россети Северный Кавказ» | "Дагэнерго" филиал | Республика Дагестан | 8616 | 7149/2021/ДЭ/КАРАРЭС | 2021-06-01 | 2021-11-29 | 40 | 2633.85 | ПС Насосная-2 110/35/6
ПАО Россети Северный Кавказ» | "Дагэнерго" филиал | Республика Дагестан | 8617 | 7249/2021/ДЭ/УНЦУРЭС | 2021-03-24 | 2022-12-31 | 2 | 458.33 | ПС "ГПП Ирганай" 110/10 кВ
ПАО Россети Северный Кавказ» | "Дагэнерго" филиал | Республика Дагестан | 8618 | 6832/2021/ДЭ/ХАСАГЭС | 2021-02-17 | 2021-08-16 | 7 | 458.33 | ПС "Консервный завод" 35/10 кВ
ПАО Россети Северный Кавказ» | "Дагэнерго" филиал | Республика Дагестан | 8619 | 6833/2021/ДЭ/ХАСАГЭС | 2021-02-17 | 2021-08-16 | 7 | 458.33 | ПС "Ярык-Cу" 110/10 кВ
ПАО Россети Северный Кавказ» | "Дагэнерго" филиал | Республика Дагестан | 8620 | 6834/2021/ДЭ/ХАСАГЭС | 2021-02-17 | 2021-08-16 | 7 | 458.33 | ПС "Акташ" 110/10 кВ
ПАО Россети Северный Кавказ» | "Дагэнерго" филиал | Республика Дагестан | 8621 | 7250/2021/ДЭ/КАЯКРЭС | 2021-02-17 | 2021-08-16 | 10 | 458.33 | ПС "Первомайская" 35/10 кВ
ПАО Россети Северный Кавказ» | "Дагэнерго" филиал | Республика Дагестан | 8622 | 6836/2021/ДЭ/ХАСАГЭС | 2021-02-17 | 2021-08-16 | 7 | 458.33 | ПС "Ярык-Cу" 110/10 кВ
ПАО Россети Северный Кавказ» | "Дагэнерго" филиал | Республика Дагестан | 8623 | 6837/2021/ДЭ/ХАСАГЭС | 2021-02-17 | 2021-08-16 | 7 | 458.33 | ПС "Ярык-Cу" 110/10 кВ
ПАО Россети Северный Кавказ» | "Дагэнерго" филиал | Республика Дагестан | 8624 | 7251/2021/ДЭ/КАЯКРЭС | 2021-02-19 | 2021-08-18 | 10 | 458.33 | ПС "Капкаякент" 35/10 кВ
ПАО Россети Северный Кавказ» | "Дагэнерго" филиал | Республика Дагестан | 8625 | 7252/2021/ДЭ/КАЯКРЭС | 2021-02-19 | 2021-08-18 | 5 | 458.33 | ПС "Каякент" 110/10 кВ
ПАО Россети Северный Кавказ» | "Дагэнерго" филиал | Республика Дагестан | 8626 | 7253/2021/ДЭ/КАЯКРЭС | 2021-02-19 | 2021-08-18 | 10 | 458.33 | ПС "Каякент" 110/10 кВ
ПАО Россети Северный Кавказ» | "Дагэнерго" филиал | Республика Дагестан | 8627 | 7255/2021/ДЭ/КАЙТРЭС | 2021-02-17 | 2021-08-16 | 3 | 458.33 | ПС "Маджалис" 110/10 кВ
ПАО Россети Северный Кавказ» | "Дагэнерго" филиал | Республика Дагестан | 8628 | 7254/2021/ДЭ/ЦЕНТРЭС | 2021-02-18 | 2021-08-17 | 10 | 458.33 | ПС Шамхал 110/35/10
ПАО Россети Северный Кавказ» | "Дагэнерго" филиал | Республика Дагестан | 8629 | 7256/2021/ДЭ/ЦЕНТРЭС | 2021-02-18 | 2021-08-17 | 10 | 458.33 | ПС Шамхал 110/35/10
ПАО Россети Северный Кавказ» | "Дагэнерго" филиал | Республика Дагестан | 8630 | 7257/2021/ДЭ/КАЯКРЭС | 2021-02-19 | 2021-08-18 | 10 | 458.33 | ПС "Каякент" 110/10 кВ
ПАО Россети Северный Кавказ» | "Дагэнерго" филиал | Республика Дагестан | 8631 | 7258/2021/ДЭ/ДЕРБГЭС | 2021-02-17 | 2021-08-16 | 5 | 458.33 | ПС "Дербент-Северная" 110/6 кВ
ПАО Россети Северный Кавказ» | "Дагэнерго" филиал | Республика Дагестан | 8632 | 7259/2021/ДЭ/МАХАГЭС | 2021-02-19 | 2021-08-18 | 10 | 458.33 | ПС Юго-Восточная 110/35/10
ПАО Россети Северный Кавказ» | "Дагэнерго" филиал | Республика Дагестан | 8633 | 7260/2021/ДЭ/ДЕРБГЭС | 2021-02-17 | 2021-08-16 | 5 | 458.33 | ПС "Дербент-Северная" 110/6 кВ
ПАО Россети Северный Кавказ» | "Дагэнерго" филиал | Республика Дагестан | 8634 | 7223/2021/ДЭ/СЕВРЭС | 2021-02-17 | 2021-08-16 | 5 | 458.33 | ПС "Димитров" 35/10 кВ
ПАО Россети Северный Кавказ» | "Дагэнерго" филиал | Республика Дагестан | 8635 | 7261/2021/ДЭ/ХАСАРЭС | 2021-02-17 | 2021-08-16 | 5 | 458.33 | ПС "Димитрова" 35/10 кВ
ПАО Россети Северный Кавказ» | "Дагэнерго" филиал | Республика Дагестан | 8636 | 7265/2021/ДЭ/ДЕРБГЭС | 2021-02-17 | 2021-08-16 | 10 | 458.33
ПАО Россети Северный Кавказ» | "Дагэнерго" филиал | Республика Дагестан | 8637 | 7264/2021/ДЭ/СЕВРЭС | 2021-02-17 | 2021-08-16 | 5 | 458.33 | ПС "Димитров" 35/10 кВ
ПАО Россети Северный Кавказ» | "Дагэнерго" филиал | Республика Дагестан | 8638 | 7267/2021/ДЭ/ХАСАРЭС | 2021-02-17 | 2021-08-16 | 5 | 458.33 | ПС "Дружба" 35/10 кВ
ПАО Россети Северный Кавказ» | "Дагэнерго" филиал | Республика Дагестан | 8639 | 7268/2021/ДЭ/ХАСАРЭС | 2021-02-17 | 2021-08-16 | 5 | 458.33 | ПС "Димитрова" 35/10 кВ
ПАО Россети Северный Кавказ» | "Дагэнерго" филиал | Республика Дагестан | 8640 | 7269/2021/ДЭ/ДЕРБГЭС | 2021-02-17 | 2021-08-16 | 10 | 458.33 | ПС "Дербент-Северная" 110/6 кВ
ПАО Россети Северный Кавказ» | "Дагэнерго" филиал | Республика Дагестан | 8641 | 7270/2021/ДЭ/ХАСАРЭС | 2021-02-17 | 2021-08-16 | 5 | 458.33 | ПС "Акташ" 110/10 кВ
ПАО Россети Северный Кавказ» | "Дагэнерго" филиал | Республика Дагестан | 8642 | 2417/2020/ДЭ/БУЙНРЭС | 2021-02-17 | 2021-08-17 | 15 | 458.33 | ПС "Казанище" 35/10 кВ
ПАО Россети Северный Кавказ» | "Дагэнерго" филиал | Республика Дагестан | 8643 | 7266/2021/ДЭ/ДЕРБГЭС | 2021-02-17 | 2021-08-16 | 5 | 458.33
ПАО Россети Северный Кавказ» | "Дагэнерго" филиал | Республика Дагестан | 8644 | 7272/2021/ДЭ/ЛЕВАРЭС | 2021-02-17 | 2021-08-16 | 10 | 458.33 | ПС "Ташкапур" 35/10 кВ
ПАО Россети Северный Кавказ» | "Дагэнерго" филиал | Республика Дагестан | 8645 | 7273/2021/ДЭ/ДЕРБГЭС | 2021-02-17 | 2022-12-30 | 5 | 458.33 | ПС "Дербент-Северная" 110/6 кВ
ПАО Россети Северный Кавказ» | "Дагэнерго" филиал | Республика Дагестан | 8646 | 7275/2021/ДЭ/КАЙТРЭС | 2021-02-17 | 2021-08-16 | 3 | 458.33 | ПС "Маджалис" 110/10 кВ
ПАО Россети Северный Кавказ» | "Дагэнерго" филиал | Республика Дагестан | 8647 | 7274/2021/ДЭ/БУЙНРЭС | 2021-02-24 | 2021-08-23 | 10 | 458.33 | ПС "Халимбекаул" 35/10 кВ
ПАО Россети Северный Кавказ» | "Дагэнерго" филиал | Республика Дагестан | 8648 | 7276/2021/ДЭ/ЦЕНТРЭС | 2021-02-17 | 2021-08-16 | 10 | 458.33 | ПС Полигон "Солнце" 35/10
ПАО Россети Северный Кавказ» | "Дагэнерго" филиал | Республика Дагестан | 8649 | 7277/2021/ДЭ/КАЙТРЭС | 2021-02-17 | 2021-08-16 | 3 | 458.33 | ПС "Маджалис" 110/10 кВ
ПАО Россети Северный Кавказ» | "Дагэнерго" филиал | Республика Дагестан | 8650 | 7232/2021/ДЭ/БУЙНРЭС | 2021-03-10 | 2021-09-09 | 10 | 2633.85 | ПС "Халимбекаул" 35/10 кВ
ПАО Россети Северный Кавказ» | "Дагэнерго" филиал | Республика Дагестан | 8651 | 7278/2021/ДЭ/ЦЕНТРЭС | 2021-02-17 | 2021-08-16 | 10 | 458.33 | ПС Полигон "Солнце" 35/10
ПАО Россети Северный Кавказ» | "Дагэнерго" филиал | Республика Дагестан | 8652 | 7280/2021/ДЭ/КАЙТРЭС | 2021-02-17 | 2021-08-16 | 3 | 458.33 | ПС "Маджалис" 110/10 кВ
ПАО Россети Северный Кавказ» | "Дагэнерго" филиал | Республика Дагестан | 8653 | 6943/2021/ДЭ/ХАСАРЭС | 2021-02-17 | 2021-08-16 | 5 | 458.33 | ПС "Димитрова" 35/10 кВ
ПАО Россети Северный Кавказ» | "Дагэнерго" филиал | Республика Дагестан | 8654 | 7279/2021/ДЭ/КАЙТРЭС | 2021-02-17 | 2021-08-16 | 3 | 458.33 | ПС "Маджалис" 110/10 кВ
ПАО Россети Северный Кавказ» | "Дагэнерго" филиал | Республика Дагестан | 8655 | 7281/2021/ДЭ/МАХАГЭС | 2021-03-09 | 2021-09-08 | 10 | 458.33 | ПС ГПП 110/35/10
ПАО Россети Северный Кавказ» | "Дагэнерго" филиал | Республика Дагестан | 8656 | 7282/2021/ДЭ/БУЙНРЭС | 2021-02-24 | 2021-08-23 | 40 | 2633.85 | ПС "Казанище" 35/10 кВ
ПАО Россети Северный Кавказ» | "Дагэнерго" филиал | Республика Дагестан | 8657 | 7285/2021/ДЭ/КИЗИГЭС | 2021-02-25 | 2022-12-30 | 35 | 2633.85 | ПС "ЗФС" 110/35/6 кВ
ПАО Россети Северный Кавказ» | "Дагэнерго" филиал | Республика Дагестан | 8658 | 7284/2021/ДЭ/КАСУРЭС | 2021-03-23 | 2021-09-20 | 15 | 458.33 | ПС "Касумкент" 110/10 кВ
ПАО Россети Северный Кавказ» | "Дагэнерго" филиал | Республика Дагестан | 8659 | 7283/2021/ДЭ/ЦЕНТРЭС | 2021-02-20 | 2021-08-20 | 400 | 28319.63 | ПС Дурмаз 35/10
ПАО Россети Северный Кавказ» | "Дагэнерго" филиал | Республика Дагестан | 8660 | 7286/2021/ДЭ/БУЙНРЭС | 2021-02-24 | 2021-08-23 | 3 | 458.33 | ПС "Новый Чиркей" 110/10 кВ
ПАО Россети Северный Кавказ» | "Дагэнерго" филиал | Республика Дагестан | 8661 | 7287/2021/ДЭ/КАСУРЭС | 2021-03-23 | 2021-09-20 | 15 | 2633.85 | ПС "Касумкент" 110/10 кВ
ПАО Россети Северный Кавказ» | "Дагэнерго" филиал | Республика Дагестан | 8662 | 7290/2021/ДЭ/БОТЛРЭС | 2021-02-24 | 2021-08-23 | 5 | 458.33 | ПС "Прогресс" 35/10 кВ
ПАО Россети Северный Кавказ» | "Дагэнерго" филиал | Республика Дагестан | 8663 | 7288/2021/ДЭ/КАСУРЭС | 2021-03-23 | 2021-09-20 | 15 | 2633.85 | ПС "Набережная" 35/10 кВ
ПАО Россети Северный Кавказ» | "Дагэнерго" филиал | Республика Дагестан | 8664 | 7293/2021/ДЭ/ХУНЗРЭС | 2021-03-22 | 2021-09-21 | 15 | 458.33
ПАО Россети Северный Кавказ» | "Дагэнерго" филиал | Республика Дагестан | 8665 | 7303/2021/ДЭ/КАЯКРЭС | 2021-02-19 | 2021-08-18 | 10 | 458.33 | ПС "Каякент" 110/10 кВ
ПАО Россети Северный Кавказ» | "Дагэнерго" филиал | Республика Дагестан | 8666 | 7304/2021/ДЭ/ХАСАРЭС | 2021-02-18 | 2021-08-17 | 5 | 458.33 | ПС "Андрейаул" 35/10 кВ
ПАО Россети Северный Кавказ» | "Дагэнерго" филиал | Республика Дагестан | 8667 | 7306/2021/ДЭ/КАЯКРЭС | 2021-02-19 | 2021-08-18 | 10 | 458.33 | ПС "Первомайская" 35/10 кВ
ПАО Россети Северный Кавказ» | "Дагэнерго" филиал | Республика Дагестан | 8668 | 7309/2021/ДЭ/МАХАГЭС | 2021-02-18 | 2021-08-17 | 12 | 458.33 | ПС ЦПП 110/35/10
ПАО Россети Северный Кавказ» | "Дагэнерго" филиал | Республика Дагестан | 8669 | 7310/2021/ДЭ/БАБАРЭС | 2021-03-12 | 2021-09-11 | 10 | 458.33 | ПС "Караузек" 35/10 кВ
ПАО Россети Северный Кавказ» | "Дагэнерго" филиал | Республика Дагестан | 8670 | 7314/2021/ДЭ/БАБАРЭС | 2021-03-12 | 2021-09-11 | 10 | 458.33 | ПС "Бабаюрт" 110/10 кВ
ПАО Россети Северный Кавказ» | "Дагэнерго" филиал | Республика Дагестан | 8671 | 7315/2021/ДЭ/МАХАГЭС | 2021-02-18 | 2021-08-17 | 10 | 458.33 | ПС Восточная 110/35/10
ПАО Россети Северный Кавказ» | "Дагэнерго" филиал | Республика Дагестан | 8672 | 7316/2021/ДЭ/БАБАРЭС | 2021-03-12 | 2021-09-11 | 10 | 458.33 | ПС "Хамаматюрт" 35/10 кВ
ПАО Россети Северный Кавказ» | "Дагэнерго" филиал | Республика Дагестан | 8673 | 7317/2021/ДЭ/КАЯКРЭС | 2021-02-19 | 2021-08-18 | 10 | 458.33 | ПС "Каякент" 110/10 кВ
ПАО Россети Северный Кавказ» | "Дагэнерго" филиал | Республика Дагестан | 8674 | 7318/2021/ДЭ/МАХАГЭС | 2021-02-19 | 2021-08-18 | 5 | 458.33 | ПС Восточная 110/35/10
ПАО Россети Северный Кавказ» | "Дагэнерго" филиал | Республика Дагестан | 8675 | 7228/2021/ДЭ/ИЗБГЭС | 2021-02-18 | 2021-08-17 | 10 | 458.33 | ПС "Изберг Южная" 110/6 кВ
ПАО Россети Северный Кавказ» | "Дагэнерго" филиал | Республика Дагестан | 8676 | 7319/2021/ДЭ/МАХАГЭС | 2021-02-19 | 2021-08-18 | 7 | 458.33 | ПС ГПП 110/35/10
ПАО Россети Северный Кавказ» | "Дагэнерго" филиал | Республика Дагестан | 8677 | 7321/2021/ДЭ/МАХАГЭС | 2021-02-19 | 2021-08-18 | 10 | 458.33 | ПС Приморская 110/35/10/6
ПАО Россети Северный Кавказ» | "Дагэнерго" филиал | Республика Дагестан | 8678 | 7320/2021/ДЭ/ХУНЗРЭС | 2021-03-22 | 2021-09-21 | 15 | 458.33
ПАО Россети Северный Кавказ» | "Дагэнерго" филиал | Республика Дагестан | 8679 | 7326/2021/ДЭ/КАЯКРЭС | 2021-03-01 | 2021-08-29 | 12 | 458.33 | ПС "Каякент" 110/10 кВ
ПАО Россети Северный Кавказ» | "Дагэнерго" филиал | Республика Дагестан | 8680 | 7327/2021/ДЭ/ХАСАРЭС | 2021-03-02 | 2021-09-01 | 80 | 2633.85 | ПС "Сулевкент" 110/10 кВ
ПАО Россети Северный Кавказ» | "Дагэнерго" филиал | Республика Дагестан | 8681 | 7329/2021/ДЭ/БОТЛРЭС | 2021-02-18 | 2021-08-17 | 5 | 458.33 | ПС "Ботлих" 110/10 кВ
ПАО Россети Северный Кавказ» | "Дагэнерго" филиал | Республика Дагестан | 8682 | 7235/2021/ДЭ/МАХАГЭС | 2021-03-03 | 2021-09-02 | 7 | 2633.85 | ПС Компас 110/35/10
ПАО Россети Северный Кавказ» | "Дагэнерго" филиал | Республика Дагестан | 8683 | 7334/2021/ДЭ/КАЯКРЭС | 2021-03-01 | 2021-08-29 | 12 | 458.33 | ПС "Каякент" 110/10 кВ
ПАО Россети Северный Кавказ» | "Дагэнерго" филиал | Республика Дагестан | 8684 | 7337/2021/ДЭ/ХУНЗРЭС | 2021-03-22 | 2021-09-21 | 15 | 458.33
ПАО Россети Северный Кавказ» | "Дагэнерго" филиал | Республика Дагестан | 8685 | 7341/2021/ДЭ/БОТЛРЭС | 2021-02-18 | 2021-08-17 | 5 | 458.33 | ПС "Ботлих" 110/10 кВ
ПАО Россети Северный Кавказ» | "Дагэнерго" филиал | Республика Дагестан | 8686 | 7339/2021/ДЭ/ЦУМАРЭС | 2021-02-18 | 2021-08-17 | 10 | 458.33 | ПС "Эчеда" 35/10 кВ
ПАО Россети Северный Кавказ» | "Дагэнерго" филиал | Республика Дагестан | 8687 | 7336/2021/ДЭ/КИЗИРЭС | 2021-02-25 | 2021-08-24 | 10 | 458.33 | ПС "Стальская" 35/6 кВ
ПАО Россети Северный Кавказ» | "Дагэнерго" филиал | Республика Дагестан | 8688 | 7344/2021/ДЭ/КАЯКРЭС | 2021-03-01 | 2021-08-31 | 14 | 458.33 | ПС "Каякент" 110/10 кВ
ПАО Россети Северный Кавказ» | "Дагэнерго" филиал | Республика Дагестан | 8689 | 7348/2021/ДЭ/БОТЛРЭС | 2021-02-18 | 2021-08-17 | 5 | 458.33 | ПС "Тлох" 110/10 кВ
ПАО Россети Северный Кавказ» | "Дагэнерго" филиал | Республика Дагестан | 8690 | 7291/2021/ДЭ/БУЙНГЭС | 2021-03-01 | 2021-08-31 | 10 | 458.33 | ПС "Буйнакск-2" 110/6 кВ
ПАО Россети Северный Кавказ» | "Дагэнерго" филиал | Республика Дагестан | 8691 | 7349/2021/ДЭ/НОГАРЭС | 2021-02-19 | 2021-08-19 | 10 | 458.33
ПАО Россети Северный Кавказ» | "Дагэнерго" филиал | Республика Дагестан | 8692 | 7352/2021/ДЭ/БОТЛРЭС | 2021-02-18 | 2021-08-17 | 5 | 458.33 | ПС "Тлох" 110/10 кВ
ПАО Россети Северный Кавказ» | "Дагэнерго" филиал | Республика Дагестан | 8693 | 7351/2021/ДЭ/НОГАРЭС | 2021-02-19 | 2021-08-19 | 10 | 458.33
ПАО Россети Северный Кавказ» | "Дагэнерго" филиал | Республика Дагестан | 8694 | 7353/2021/ДЭ/НОГАРЭС | 2021-02-19 | 2021-08-19 | 10 | 458.33
ПАО Россети Северный Кавказ» | "Дагэнерго" филиал | Республика Дагестан | 8695 | 7294/2021/ДЭ/ДЕРБГЭС | 2021-02-22 | 2021-08-21 | 5 | 458.33
ПАО Россети Северный Кавказ» | "Дагэнерго" филиал | Республика Дагестан | 8696 | 7354/2021/ДЭ/НОГАРЭС | 2021-02-19 | 2021-08-19 | 10 | 458.33
ПАО Россети Северный Кавказ» | "Дагэнерго" филиал | Республика Дагестан | 8697 | 7295/2021/ДЭ/ДЕРБГЭС | 2021-02-22 | 2021-08-21 | 5 | 458.33 | ПС "Дербент-Западная" 110/6 кВ
ПАО Россети Северный Кавказ» | "Дагэнерго" филиал | Республика Дагестан | 8698 | 7296/2021/ДЭ/ДЕРБГЭС | 2021-02-22 | 2021-08-21 | 5 | 458.33
ПАО Россети Северный Кавказ» | "Дагэнерго" филиал | Республика Дагестан | 8699 | 7355/2021/ДЭ/НОГАРЭС | 2021-02-19 | 2021-08-19 | 10 | 458.33
ПАО Россети Северный Кавказ» | "Дагэнерго" филиал | Республика Дагестан | 8700 | 7297/2021/ДЭ/ДЕРБГЭС | 2021-02-21 | 2021-08-20 | 5 | 458.33
ПАО Россети Северный Кавказ» | "Дагэнерго" филиал | Республика Дагестан | 8701 | 7356/2021/ДЭ/ХАСАРЭС | 2021-02-19 | 2022-12-24 | 5 | 458.33 | ПС "Костек" 35/10 кВ
ПАО Россети Северный Кавказ» | "Дагэнерго" филиал | Республика Дагестан | 8702 | 7357/2021/ДЭ/ХАСАРЭС | 2021-02-19 | 2021-08-18 | 5 | 458.33 | ПС "Кизилюртовская" 110/10 кВ
ПАО Россети Северный Кавказ» | "Дагэнерго" филиал | Республика Дагестан | 8703 | 7350/2021/ДЭ/КАЯКРЭС | 2021-03-15 | 2021-09-14 | 36 | 2633.85 | ПС "Каякент" 110/10 кВ
ПАО Россети Северный Кавказ» | "Дагэнерго" филиал | Республика Дагестан | 8704 | 7333/2021/ДЭ/ХАСАГЭС | 2021-09-03 | 2022-03-03 | 120 | 161947.18 | ПС "Ярык-Cу" 110/10 кВ
ПАО Россети Северный Кавказ» | "Дагэнерго" филиал | Республика Дагестан | 8705 | 7362/2021/ДЭ/НОГАРЭС | 2021-02-20 | 2021-08-20 | 10 | 458.33
ПАО Россети Северный Кавказ» | "Дагэнерго" филиал | Республика Дагестан | 8706 | 7359/2021/ДЭ/МАХАГЭС | 2021-04-01 | 2021-09-30 | 30 | 2633.85 | ПС Новая 110/35/6
ПАО Россети Северный Кавказ» | "Дагэнерго" филиал | Республика Дагестан | 8707 | 7364/2021/ДЭ/НОГАРЭС | 2021-02-20 | 2021-08-20 | 10 | 458.33
ПАО Россети Северный Кавказ» | "Дагэнерго" филиал | Республика Дагестан | 8708 | 7358/2021/ДЭ/ХАСАРЭС | 2021-02-19 | 2021-08-18 | 5 | 458.33 | ПС "Андрейаул" 35/10 кВ
ПАО Россети Северный Кавказ» | "Дагэнерго" филиал | Республика Дагестан | 8709 | 7366/2021/ДЭ/МАХАГЭС | 2021-03-23 | 2021-09-20 | 15 | 458.33 | ПС Махачкала - 1 110/35/10
ПАО Россети Северный Кавказ» | "Дагэнерго" филиал | Республика Дагестан | 8710 | 7368/2021/ДЭ/ХАСАРЭС | 2021-02-19 | 2021-08-18 | 5 | 458.33 | ПС "Андрейаул" 35/10 кВ
ПАО Россети Северный Кавказ» | "Дагэнерго" филиал | Республика Дагестан | 8711 | 7365/2021/ДЭ/МАХАГЭС | 2021-02-19 | 2021-08-18 | 5 | 458.33 | ПС Компас 110/35/10
ПАО Россети Северный Кавказ» | "Дагэнерго" филиал | Республика Дагестан | 8712 | 7369/2021/ДЭ/НОГАРЭС | 2021-02-20 | 2021-08-20 | 10 | 458.33
ПАО Россети Северный Кавказ» | "Дагэнерго" филиал | Республика Дагестан | 8713 | 7372/2021/ДЭ/ХАСАРЭС | 2021-02-19 | 2021-08-18 | 5 | 458.33 | ПС "Андрейаул" 35/10 кВ
ПАО Россети Северный Кавказ» | "Дагэнерго" филиал | Республика Дагестан | 8714 | 7367/2021/ДЭ/КАСУРЭС | 2021-02-19 | 2021-08-18 | 0.15 | 1533.27 | ПС "Курах" 110/10 кВ
ПАО Россети Северный Кавказ» | "Дагэнерго" филиал | Республика Дагестан | 8715 | 7370/2021/ДЭ/МАХАГЭС | 2021-03-11 | 2021-09-10 | 30 | 2633.85
ПАО Россети Северный Кавказ» | "Дагэнерго" филиал | Республика Дагестан | 8716 | 7373/2021/ДЭ/БУЙНГЭС | 2021-05-31 | 2022-12-30 | 85 | 28319.63 | ПС "Буйнакск-2" 110/6 кВ
ПАО Россети Северный Кавказ» | "Дагэнерго" филиал | Республика Дагестан | 8717 | 7298/2021/ДЭ/ДЕРБГЭС | 2021-02-21 | 2021-08-20 | 5 | 458.33 | ПС "Дербент-Западная" 110/6 кВ
ПАО Россети Северный Кавказ» | "Дагэнерго" филиал | Республика Дагестан | 8718 | 7375/2021/ДЭ/МАХАГЭС | 2021-03-25 | 2021-09-22 | 15 | 458.33 | ПС ЦПП 110/35/10
ПАО Россети Северный Кавказ» | "Дагэнерго" филиал | Республика Дагестан | 8719 | 7299/2021/ДЭ/ДЕРБГЭС | 2021-02-21 | 2021-08-20 | 5 | 458.33
ПАО Россети Северный Кавказ» | "Дагэнерго" филиал | Республика Дагестан | 8720 | 7377/2021/ДЭ/ЛЕВАРЭС | 2021-02-19 | 2021-08-18 | 10 | 458.33
ПАО Россети Северный Кавказ» | "Дагэнерго" филиал | Республика Дагестан | 8721 | 7300/2021/ДЭ/ДЕРБГЭС | 2021-02-21 | 2021-08-20 | 5 | 458.33
ПАО Россети Северный Кавказ» | "Дагэнерго" филиал | Республика Дагестан | 8722 | 7378/2021/ДЭ/ЦУМАРЭС | 2021-03-13 | 2021-09-10 | 8 | 458.33 | ПС "Кидеро" 35/10 кВ
ПАО Россети Северный Кавказ» | "Дагэнерго" филиал | Республика Дагестан | 8723 | 7302/2021/ДЭ/ДЕРБГЭС | 2021-02-21 | 2021-08-20 | 5 | 458.33 | ПС "Дербент-Западная" 110/6 кВ
ПАО Россети Северный Кавказ» | "Дагэнерго" филиал | Республика Дагестан | 8724 | 7379/2021/ДЭ/КАЙТРЭС | 2021-02-19 | 2021-08-18 | 3 | 458.33 | ПС "Маджалис" 110/10 кВ
ПАО Россети Северный Кавказ» | "Дагэнерго" филиал | Республика Дагестан | 8725 | 7376/2021/ДЭ/КАСУРЭС | 2021-02-19 | 2021-08-18 | 0.15 | 1533.27 | ПС "Курах" 110/10 кВ
ПАО Россети Северный Кавказ» | "Дагэнерго" филиал | Республика Дагестан | 8726 | 7382/2021/ДЭ/МАХАГЭС | 2021-02-19 | 2021-08-18 | 10 | 458.33 | ПС Ленинкент 35/6
ПАО Россети Северный Кавказ» | "Дагэнерго" филиал | Республика Дагестан | 8727 | 7374/2021/ДЭ/ХАСАРЭС | 2021-02-19 | 2021-08-18 | 5 | 458.33 | ПС "Сивух" 35/10 кВ
ПАО Россети Северный Кавказ» | "Дагэнерго" филиал | Республика Дагестан | 8728 | 7384/2021/ДЭ/КАЙТРЭС | 2021-02-19 | 2021-08-18 | 3 | 458.33 | ПС "Маджалис" 110/10 кВ
ПАО Россети Северный Кавказ» | "Дагэнерго" филиал | Республика Дагестан | 8729 | 7385/2021/ДЭ/КАЙТРЭС | 2021-02-19 | 2021-08-18 | 3 | 458.33 | ПС "Маджалис" 110/10 кВ
ПАО Россети Северный Кавказ» | "Дагэнерго" филиал | Республика Дагестан | 8730 | 6164/2021/ДЭ/КИЗИРЭС | 2021-04-26 | 2021-10-24 | 250 | 28319.63 | ПС "Нечаевка" 35/10 кВ
ПАО Россети Северный Кавказ» | "Дагэнерго" филиал | Республика Дагестан | 8731 | 7387/2021/ДЭ/МАХАГЭС | 2021-02-26 | 2021-08-25 | 10 | 458.33 | ПС Приморская 110/35/10/6
ПАО Россети Северный Кавказ» | "Дагэнерго" филиал | Республика Дагестан | 8732 | 7388/2021/ДЭ/ЦЕНТРЭС | 2021-04-02 | 2021-09-30 | 70 | 2633.85 | ПС Шамхал 110/35/10
ПАО Россети Северный Кавказ» | "Дагэнерго" филиал | Республика Дагестан | 8733 | 7386/2021/ДЭ/КАСУРЭС | 2021-02-19 | 2021-08-18 | 0.15 | 1533.27 | ПС "Тпиг" 35/10 кВ
ПАО Россети Северный Кавказ» | "Дагэнерго" филиал | Республика Дагестан | 8734 | 7389/2021/ДЭ/ТЛЯРРЭС | 2021-02-19 | 2021-08-18 | 10 | 458.33 | ПС "Тлярата" 35/10 кВ
ПАО Россети Северный Кавказ» | "Дагэнерго" филиал | Республика Дагестан | 8735 | 7392/2021/ДЭ/КАСУРЭС | 2021-02-19 | 2021-08-18 | 0.15 | 1533.27 | ПС "Тпиг" 35/10 кВ
ПАО Россети Северный Кавказ» | "Дагэнерго" филиал | Республика Дагестан | 8736 | 7391/2021/ДЭ/КАЙТРЭС | 2021-02-19 | 2021-08-18 | 3 | 458.33 | ПС "Маджалис" 110/10 кВ
ПАО Россети Северный Кавказ» | "Дагэнерго" филиал | Республика Дагестан | 8737 | 7396/2021/ДЭ/КАЙТРЭС | 2021-02-19 | 2021-08-18 | 3 | 458.33 | ПС "Маджалис" 110/10 кВ
ПАО Россети Северный Кавказ» | "Дагэнерго" филиал | Республика Дагестан | 8738 | 7394/2021/ДЭ/МАХАГЭС | 2021-02-25 | 2021-08-24 | 10 | 458.33 | ПС Радиоцентр 35/10
ПАО Россети Северный Кавказ» | "Дагэнерго" филиал | Республика Дагестан | 8739 | 7398/2021/ДЭ/МАХАГЭС | 2021-02-25 | 2021-08-24 | 5 | 458.33 | ПС Радиоцентр 35/10
ПАО Россети Северный Кавказ» | "Дагэнерго" филиал | Республика Дагестан | 8740 | 7399/2021/ДЭ/КАСУРЭС | 2021-02-19 | 2021-08-18 | 0.15 | 1533.27 | ПС "Тпиг" 35/10 кВ
ПАО Россети Северный Кавказ» | "Дагэнерго" филиал | Республика Дагестан | 8741 | 7401/2021/ДЭ/КАЙТРЭС | 2021-02-18 | 2021-08-17 | 3 | 458.33 | ПС "Маджалис" 110/10 кВ
ПАО Россети Северный Кавказ» | "Дагэнерго" филиал | Республика Дагестан | 8742 | 7400/2021/ДЭ/МАХАГЭС | 2021-03-05 | 2021-09-04 | 15 | 458.33 | ПС Компас 110/35/10
ПАО Россети Северный Кавказ» | "Дагэнерго" филиал | Республика Дагестан | 8743 | 7403/2021/ДЭ/КАЙТРЭС | 2021-02-19 | 2021-08-18 | 3 | 458 | ПС "Маджалис" 110/10 кВ
ПАО Россети Северный Кавказ» | "Дагэнерго" филиал | Республика Дагестан | 8744 | 7404/2021/ДЭ/КАСУРЭС | 2021-02-19 | 2021-08-18 | 0.15 | 1533.27 | ПС "Тпиг" 35/10 кВ
ПАО Россети Северный Кавказ» | "Дагэнерго" филиал | Республика Дагестан | 8745 | 7408/2021/ДЭ/КАЙТРЭС | 2021-02-19 | 2021-08-18 | 3 | 458.33 | ПС "Маджалис" 110/10 кВ
ПАО Россети Северный Кавказ» | "Дагэнерго" филиал | Республика Дагестан | 8746 | 7409/2021/ДЭ/ЦУМАРЭС | 2021-02-19 | 2021-08-18 | 10 | 458.33 | ПС "Эчеда" 35/10 кВ
ПАО Россети Северный Кавказ» | "Дагэнерго" филиал | Республика Дагестан | 8747 | 7361/2021/ДЭ/ДЕРБРЭС | 2021-04-01 | 2021-09-29 | 10 | 458.33 | ПС "Мамедкала" 110/10 кВ
ПАО Россети Северный Кавказ» | "Дагэнерго" филиал | Республика Дагестан | 8748 | 7410/2021/ДЭ/КАСУРЭС | 2021-02-19 | 2021-08-18 | 0.15 | 458.33 | ПС "Тпиг" 35/10 кВ
ПАО Россети Северный Кавказ» | "Дагэнерго" филиал | Республика Дагестан | 8749 | 7411/2021/ДЭ/КАЙТРЭС | 2021-02-19 | 2021-08-18 | 3 | 458.33 | ПС "Маджалис" 110/10 кВ
ПАО Россети Северный Кавказ» | "Дагэнерго" филиал | Республика Дагестан | 8750 | 7412/2021/ДЭ/КАЙТРЭС | 2021-02-19 | 2021-08-18 | 3 | 458.33 | ПС "Маджалис" 110/10 кВ
ПАО Россети Северный Кавказ» | "Дагэнерго" филиал | Республика Дагестан | 8751 | 7414/2021/ДЭ/КАСУРЭС | 2021-02-19 | 2021-08-18 | 0.15 | 1533.27 | ПС "Курах" 110/10 кВ
ПАО Россети Северный Кавказ» | "Дагэнерго" филиал | Республика Дагестан | 8752 | 7416/2021/ДЭ/ДЕРБРЭС | 2021-03-19 | 2021-09-16 | 12 | 458.33 | ПС "Белиджи" 110/10 кВ
ПАО Россети Северный Кавказ» | "Дагэнерго" филиал | Республика Дагестан | 8753 | 7417/2021/ДЭ/ЦУМАРЭС | 2021-02-19 | 2021-08-18 | 15 | 458.33 | ПС "Эчеда" 35/10 кВ
ПАО Россети Северный Кавказ» | "Дагэнерго" филиал | Республика Дагестан | 8754 | 7419/2021/ДЭ/КАСУРЭС | 2021-02-19 | 2021-08-18 | 0.15 | 1533.27 | ПС "Курах" 110/10 кВ
ПАО Россети Северный Кавказ» | "Дагэнерго" филиал | Республика Дагестан | 8755 | 7420/2021/ДЭ/ДЕРБРЭС | 2021-02-22 | 2021-08-21 | 25 | 2633.85 | ПС "Белиджи" 110/10 кВ
ПАО Россети Северный Кавказ» | "Дагэнерго" филиал | Республика Дагестан | 8756 | 7418/2021/ДЭ/ЦЕНТРЭС | 2021-03-18 | 2021-09-17 | 10 | 458.33 | ПС Алмало 35/10/6
ПАО Россети Северный Кавказ» | "Дагэнерго" филиал | Республика Дагестан | 8757 | 7421/2021/ДЭ/ТАБАРЭС | 2021-02-19 | 2021-08-18 | 0.15 | 458.33 | ПС "Хив" 35/10 кВ
ПАО Россети Северный Кавказ» | "Дагэнерго" филиал | Республика Дагестан | 8758 | 7413/2021/ДЭ/ЦЕНТРЭС | 2021-03-02 | 2021-08-30 | 270 | 161947.18 | ПС Полигон "Солнце" 35/10
ПАО Россети Северный Кавказ» | "Дагэнерго" филиал | Республика Дагестан | 8759 | 7423/2021/ДЭ/ТАБАРЭС | 2021-02-19 | 2021-08-18 | 0.15 | 1533.27 | ПС "Сардаркент" 35/10 кВ
ПАО Россети Северный Кавказ» | "Дагэнерго" филиал | Республика Дагестан | 8760 | 7422/2021/ДЭ/ЦЕНТРЭС | 2021-03-18 | 2021-09-17 | 5 | 458.33 | ПС Шамхал 110/35/10
ПАО Россети Северный Кавказ» | "Дагэнерго" филиал | Республика Дагестан | 8761 | 7424/2021/ДЭ/ТАБАРЭС | 2021-02-19 | 2021-08-18 | 0.15 | 1533.27 | ПС "Хив" 35/10 кВ
ПАО Россети Северный Кавказ» | "Дагэнерго" филиал | Республика Дагестан | 8762 | 7425/2021/ДЭ/ТАБАРЭС | 2021-02-19 | 2021-08-18 | 0.15 | 1533.27 | ПС "Хив" 35/10 кВ
ПАО Россети Северный Кавказ» | "Дагэнерго" филиал | Республика Дагестан | 8763 | 7426/2021/ДЭ/ТАБАРЭС | 2021-02-19 | 2021-08-18 | 0.15 | 1533.27 | ПС "Хив" 35/10 кВ
ПАО Россети Северный Кавказ» | "Дагэнерго" филиал | Республика Дагестан | 8764 | 7427/2021/ДЭ/ТАБАРЭС | 2021-02-19 | 2021-08-18 | 0.15 | 1533.27 | ПС "Сардаркент" 35/10 кВ
ПАО Россети Северный Кавказ» | "Дагэнерго" филиал | Республика Дагестан | 8765 | 7428/2021/ДЭ/ТАБАРЭС | 2021-02-19 | 2021-08-18 | 0.15 | 1533.27 | ПС "Хив" 35/10 кВ
ПАО Россети Северный Кавказ» | "Дагэнерго" филиал | Республика Дагестан | 8766 | 7430/2021/ДЭ/МАХАГЭС | 2021-03-05 | 2021-09-04 | 5 | 458.33 | ПС Махачкала - 1 110/35/10
ПАО Россети Северный Кавказ» | "Дагэнерго" филиал | Республика Дагестан | 8767 | 7431/2021/ДЭ/ДЕРБРЭС | 2021-03-11 | 2021-09-10 | 10 | 458.33 | ПС "Араблинка" 110/10 кВ
ПАО Россети Северный Кавказ» | "Дагэнерго" филиал | Республика Дагестан | 8768 | 7429/2021/ДЭ/КАЙТРЭС | 2021-02-20 | 2021-08-19 | 3 | 458.33 | ПС "Маджалис" 110/10 кВ
ПАО Россети Северный Кавказ» | "Дагэнерго" филиал | Республика Дагестан | 8769 | 7435/2021/ДЭ/ХАСАГЭС | 2021-02-20 | 2021-08-19 | 15 | 458.33 | ПС "Ярык-Cу" 110/10 кВ
ПАО Россети Северный Кавказ» | "Дагэнерго" филиал | Республика Дагестан | 8770 | 7433/2021/ДЭ/МАХАГЭС | 2021-03-22 | 2021-09-21 | 5 | 458.33 | ПС Махачкала - 1 110/35/10
ПАО Россети Северный Кавказ» | "Дагэнерго" филиал | Республика Дагестан | 8771 | 7406/2021/ДЭ/ИЗБГЭС | 2021-02-27 | 2021-08-26 | 10 | 458.33 | ПС "Изберг Южная" 110/6 кВ
ПАО Россети Северный Кавказ» | "Дагэнерго" филиал | Республика Дагестан | 8772 | 7434/2021/ДЭ/ДЕРБРЭС | 2021-03-11 | 2021-09-10 | 10 | 458.33 | ПС "Араблинка" 110/10 кВ
ПАО Россети Северный Кавказ» | "Дагэнерго" филиал | Республика Дагестан | 8773 | 7436/2021/ДЭ/КИЗИРЭС | 2021-02-20 | 2021-08-19 | 10 | 458.33 | ПС "Стальская" 35/6 кВ
ПАО Россети Северный Кавказ» | "Дагэнерго" филиал | Республика Дагестан | 8774 | 7432/2021/ДЭ/БАБАРЭС | 2021-03-10 | 2021-09-09 | 10 | 458.33 | ПС "Бабаюрт" 110/10 кВ
ПАО Россети Северный Кавказ» | "Дагэнерго" филиал | Республика Дагестан | 8775 | 7437/2021/ДЭ/ДЕРБРЭС | 2021-03-11 | 2021-09-10 | 10 | 458.33 | ПС "Араблинка" 110/10 кВ
ПАО Россети Северный Кавказ» | "Дагэнерго" филиал | Республика Дагестан | 8776 | 7438/2021/ДЭ/ДЕРБРЭС | 2021-03-11 | 2021-09-10 | 10 | 458.33 | ПС "Дербент-Западная" 110/10 кВ
ПАО Россети Северный Кавказ» | "Дагэнерго" филиал | Республика Дагестан | 8777 | 7440/2021/ДЭ/КИЗИРЭС | 2021-02-20 | 2021-08-19 | 10 | 458.33 | ПС "Стальская" 35/6 кВ
ПАО Россети Северный Кавказ» | "Дагэнерго" филиал | Республика Дагестан | 8778 | 7439/2021/ДЭ/БАБАРЭС | 2021-03-12 | 2021-09-11 | 10 | 458.33 | ПС "Хамаматюрт" 35/10 кВ
ПАО Россети Северный Кавказ» | "Дагэнерго" филиал | Республика Дагестан | 8779 | 7441/2021/ДЭ/ДЕРБРЭС | 2021-03-11 | 2021-09-10 | 10 | 458.33 | ПС "Дербент-Западная" 110/10 кВ
ПАО Россети Северный Кавказ» | "Дагэнерго" филиал | Республика Дагестан | 8780 | 7442/2021/ДЭ/ДЕРБРЭС | 2021-03-11 | 2021-09-10 | 10 | 458.33 | ПС "Дербент-Южная" 110/10 кВ
ПАО Россети Северный Кавказ» | "Дагэнерго" филиал | Республика Дагестан | 8781 | 7444/2021/ДЭ/МАХАГЭС | 2021-02-20 | 2021-08-19 | 5 | 458.33 | ПС Ленинкент 35/6
ПАО Россети Северный Кавказ» | "Дагэнерго" филиал | Республика Дагестан | 8782 | 7446/2021/ДЭ/КИЗИРЭС | 2021-02-20 | 2021-08-19 | 10 | 458.33 | ПС "ЗФС" 110/35/6 кВ
ПАО Россети Северный Кавказ» | "Дагэнерго" филиал | Республика Дагестан | 8783 | 7447/2021/ДЭ/МАХАГЭС | 2021-03-04 | 2021-09-03 | 10 | 2633.85 | ПС Полигон "Солнце" 35/10
ПАО Россети Северный Кавказ» | "Дагэнерго" филиал | Республика Дагестан | 8784 | 5402/2020/ДЭ/МАХАГЭС | 2021-01-21 | 2021-07-21 | 380 | 50976.55 | ПС ГПП 110/35/10
ПАО Россети Северный Кавказ» | "Дагэнерго" филиал | Республика Дагестан | 8785 | 7449/2021/ДЭ/КИЗИРЭС | 2021-02-20 | 2021-08-19 | 10 | 458.33 | ПС "ЗФС" 110/35/6 кВ
ПАО Россети Северный Кавказ» | "Дагэнерго" филиал | Республика Дагестан | 8786 | 7451/2021/ДЭ/БАБАРЭС | 2021-03-12 | 2021-09-11 | 10 | 458.33 | ПС "Караузек" 35/10 кВ
ПАО Россети Северный Кавказ» | "Дагэнерго" филиал | Республика Дагестан | 8787 | 7448/2021/ДЭ/ИЗБГЭС | 2021-02-20 | 2021-08-19 | 12 | 458.33 | ПС "Изберг Северная" 110/10 кВ
ПАО Россети Северный Кавказ» | "Дагэнерго" филиал | Республика Дагестан | 8788 | 7450/2021/ДЭ/ДЕРБРЭС | 2021-03-11 | 2021-09-10 | 10 | 458.33 | ПС "Геджух" 110/10 кВ
ПАО Россети Северный Кавказ» | "Дагэнерго" филиал | Республика Дагестан | 8789 | 7305/2021/ДЭ/ДЕРБГЭС | 2021-02-21 | 2021-08-20 | 5 | 458.33 | ПС "Дербент-Западная" 110/6 кВ
ПАО Россети Северный Кавказ» | "Дагэнерго" филиал | Республика Дагестан | 8790 | 7454/2021/ДЭ/КИЗИРЭС | 2021-02-20 | 2021-08-19 | 10 | 458.33 | ПС "Гулькутан" 35/10 кВ
ПАО Россети Северный Кавказ» | "Дагэнерго" филиал | Республика Дагестан | 8791 | 7453/2021/ДЭ/ДЕРБРЭС | 2021-03-11 | 2021-09-10 | 10 | 458.33 | ПС "Огни" 110/6 кВ
ПАО Россети Северный Кавказ» | "Дагэнерго" филиал | Республика Дагестан | 8792 | 7455/2021/ДЭ/МАХАГЭС | 2021-02-20 | 2021-08-19 | 5 | 458.33 | ПС Радиоцентр 35/10
ПАО Россети Северный Кавказ» | "Дагэнерго" филиал | Республика Дагестан | 8793 | 6547/2021/ДЭ/ДЕРБРЭС | 2021-09-30 | 2022-03-30 | 250 | 28319.63 | ПС "Дербент-Западная" 110/10 кВ
ПАО Россети Северный Кавказ» | "Дагэнерго" филиал | Республика Дагестан | 8794 | 7380/2021/ДЭ/КАСУРЭС | 2021-02-27 | 2021-08-26 | 10 | 458.33 | ПС "Кировская" 35/10 кВ
ПАО Россети Северный Кавказ» | "Дагэнерго" филиал | Республика Дагестан | 8795 | 7381/2021/ДЭ/КАСУРЭС | 2021-02-27 | 2021-08-26 | 10 | 458.33 | ПС "Курах" 110/10 кВ
ПАО Россети Северный Кавказ» | "Дагэнерго" филиал | Республика Дагестан | 8796 | 7457/2021/ДЭ/ИЗБГЭС | 2021-02-20 | 2021-08-19 | 9 | 458.33 | ПС "Изберг Северная" 110/10 кВ
ПАО Россети Северный Кавказ» | "Дагэнерго" филиал | Республика Дагестан | 8797 | 7383/2021/ДЭ/АХТЫРЭС | 2021-02-27 | 2021-08-26 | 10 | 458.33 | ПС "Рутул" 35/10 кВ
ПАО Россети Северный Кавказ» | "Дагэнерго" филиал | Республика Дагестан | 8798 | 7395/2021/ДЭ/КАСУРЭС | 2021-02-27 | 2021-08-26 | 10 | 458.33 | ПС "Касумкент" 110/10 кВ
ПАО Россети Северный Кавказ» | "Дагэнерго" филиал | Республика Дагестан | 8799 | 7397/2021/ДЭ/ТАБАРЭС | 2021-02-27 | 2021-08-26 | 10 | 458.33 | ПС "Хив" 35/10 кВ
ПАО Россети Северный Кавказ» | "Дагэнерго" филиал | Республика Дагестан | 8800 | 7458/2021/ДЭ/ИЗБГЭС | 2021-02-20 | 2021-08-19 | 13 | 458.33 | ПС "Изберг Северная" 110/10 кВ
ПАО Россети Северный Кавказ» | "Дагэнерго" филиал | Республика Дагестан | 8801 | 7402/2021/ДЭ/ТАБАРЭС | 2021-02-27 | 2021-08-26 | 10 | 458.33 | ПС "Хив" 35/10 кВ
ПАО Россети Северный Кавказ» | "Дагэнерго" филиал | Республика Дагестан | 8802 | 7459/2021/ДЭ/ИЗБГЭС | 2021-03-13 | 2021-09-12 | 30 | 2633.85 | ПС "Изберг Южная" 110/6 кВ
ПАО Россети Северный Кавказ» | "Дагэнерго" филиал | Республика Дагестан | 8803 | 7405/2021/ДЭ/КАСУРЭС | 2021-02-27 | 2021-08-26 | 10 | 458.33 | ПС "Курах" 110/10 кВ
ПАО Россети Северный Кавказ» | "Дагэнерго" филиал | Республика Дагестан | 8804 | 7443/2021/ДЭ/КАСУРЭС | 2021-02-27 | 2021-08-26 | 10 | 458.33 | ПС "Курах" 110/10 кВ
ПАО Россети Северный Кавказ» | "Дагэнерго" филиал | Республика Дагестан | 8805 | 7445/2021/ДЭ/КАСУРЭС | 2021-02-27 | 2021-08-26 | 10 | 458.33 | ПС "Тпиг" 35/10 кВ
ПАО Россети Северный Кавказ» | "Дагэнерго" филиал | Республика Дагестан | 8806 | 7452/2021/ДЭ/КАСУРЭС | 2021-02-27 | 2021-08-26 | 10 | 458.33 | ПС "Касумкент" 110/10 кВ
ПАО Россети Северный Кавказ» | "Дагэнерго" филиал | Республика Дагестан | 8807 | 7463/2021/ДЭ/МАХАГЭС | 2021-02-20 | 2021-08-19 | 15 | 458.33 | ПС Компас 110/35/10
ПАО Россети Северный Кавказ» | "Дагэнерго" филиал | Республика Дагестан | 8808 | 7456/2021/ДЭ/АХТЫРЭС | 2021-02-27 | 2021-08-26 | 10 | 458.33 | ПС "Усухчай" 110/10 кВ
ПАО Россети Северный Кавказ» | "Дагэнерго" филиал | Республика Дагестан | 8809 | 7464/2021/ДЭ/ГУНИРЭС | 2021-02-20 | 2021-08-19 | 10 | 458.33 | ПС "Согратль" 35/10 кВ
ПАО Россети Северный Кавказ» | "Дагэнерго" филиал | Республика Дагестан | 8810 | 7467/2021/ДЭ/МАХАГЭС | 2021-02-20 | 2021-08-19 | 5 | 458.33 | ПС Компас 110/35/10
ПАО Россети Северный Кавказ» | "Дагэнерго" филиал | Республика Дагестан | 8811 | 7468/2021/ДЭ/БОТЛРЭС | 2021-02-21 | 2021-08-20 | 10 | 458.33 | ПС "Анди" 35/10 кВ
ПАО Россети Северный Кавказ» | "Дагэнерго" филиал | Республика Дагестан | 8812 | 7469/2021/ДЭ/БОТЛРЭС | 2021-02-21 | 2021-08-20 | 10 | 458.33 | ПС "Прогресс" 35/10 кВ
ПАО Россети Северный Кавказ» | "Дагэнерго" филиал | Республика Дагестан | 8813 | 7470/2021/ДЭ/БОТЛРЭС | 2021-02-21 | 2021-08-20 | 10 | 458.33 | ПС "Прогресс" 35/10 кВ
ПАО Россети Северный Кавказ» | "Дагэнерго" филиал | Республика Дагестан | 8814 | 7471/2021/ДЭ/БОТЛРЭС | 2021-02-21 | 2021-08-20 | 10 | 458.33 | ПС "Ботлих" 110/10 кВ
ПАО Россети Северный Кавказ» | "Дагэнерго" филиал | Республика Дагестан | 8815 | 7472/2021/ДЭ/БОТЛРЭС | 2021-02-21 | 2021-08-20 | 10 | 458.33 | ПС "Прогресс" 35/10 кВ
ПАО Россети Северный Кавказ» | "Дагэнерго" филиал | Республика Дагестан | 8816 | 7473/2021/ДЭ/БОТЛРЭС | 2021-02-21 | 2021-08-20 | 10 | 458.33 | ПС "Прогресс" 35/10 кВ
ПАО Россети Северный Кавказ» | "Дагэнерго" филиал | Республика Дагестан | 8817 | 7474/2021/ДЭ/БОТЛРЭС | 2021-02-21 | 2021-08-20 | 10 | 458.33 | ПС "Прогресс" 35/10 кВ
ПАО Россети Северный Кавказ» | "Дагэнерго" филиал | Республика Дагестан | 8818 | 7475/2021/ДЭ/БОТЛРЭС | 2021-02-21 | 2021-08-20 | 10 | 458.33 | ПС "Прогресс" 35/10 кВ
ПАО Россети Северный Кавказ» | "Дагэнерго" филиал | Республика Дагестан | 8819 | 7476/2021/ДЭ/МАХАГЭС | 2021-04-29 | 2021-10-27 | 40 | 2633.85 | ПС ЦПП 110/35/10
ПАО Россети Северный Кавказ» | "Дагэнерго" филиал | Республика Дагестан | 8820 | 7477/2021/ДЭ/МАХАГЭС | 2021-04-29 | 2021-10-27 | 30 | 2633.85 | ПС ЦПП 110/35/10
ПАО Россети Северный Кавказ» | "Дагэнерго" филиал | Республика Дагестан | 8821 | 7478/2021/ДЭ/БОТЛРЭС | 2021-02-21 | 2021-08-20 | 10 | 458.33 | ПС "Ботлих" 110/10 кВ
ПАО Россети Северный Кавказ» | "Дагэнерго" филиал | Республика Дагестан | 8822 | 7479/2021/ДЭ/БОТЛРЭС | 2021-02-21 | 2021-08-20 | 10 | 458.33 | ПС "Ботлих" 110/10 кВ
ПАО Россети Северный Кавказ» | "Дагэнерго" филиал | Республика Дагестан | 8823 | 7480/2021/ДЭ/БОТЛРЭС | 2021-02-21 | 2021-08-20 | 10 | 458 | ПС "Анди" 35/10 кВ
ПАО Россети Северный Кавказ» | "Дагэнерго" филиал | Республика Дагестан | 8824 | 7481/2021/ДЭ/МАХАГЭС | 2021-03-02 | 2021-09-01 | 5 | 458.33 | ПС Восточная 110/35/10
ПАО Россети Северный Кавказ» | "Дагэнерго" филиал | Республика Дагестан | 8825 | 7482/2021/ДЭ/МАХАГЭС | 2021-02-26 | 2021-08-25 | 5 | 458.33 | ПС Восточная 110/35/10
ПАО Россети Северный Кавказ» | "Дагэнерго" филиал | Республика Дагестан | 8826 | 7483/2021/ДЭ/МАХАГЭС | 2021-02-25 | 2021-08-24 | 5 | 458.33 | ПС Компас 110/35/10
ПАО Россети Северный Кавказ» | "Дагэнерго" филиал | Республика Дагестан | 8827 | 7484/2021/ДЭ/МАХАГЭС | 2021-02-25 | 2021-08-24 | 10 | 458.33 | ПС Радиоцентр 35/10
ПАО Россети Северный Кавказ» | "Дагэнерго" филиал | Республика Дагестан | 8828 | 7485/2021/ДЭ/МАХАГЭС | 2021-03-17 | 2021-09-16 | 10 | 458.33 | ПС Приморская 110/35/10/6
ПАО Россети Северный Кавказ» | "Дагэнерго" филиал | Республика Дагестан | 8829 | 7486/2021/ДЭ/МАХАГЭС | 2021-02-26 | 2021-08-25 | 5 | 458.33 | ПС Восточная 110/35/10
ПАО Россети Северный Кавказ» | "Дагэнерго" филиал | Республика Дагестан | 8830 | 7487/2021/ДЭ/ЦЕНТРЭС | 2021-02-25 | 2021-08-24 | 10 | 458.33 | ПС Шамхал 110/35/10
ПАО Россети Северный Кавказ» | "Дагэнерго" филиал | Республика Дагестан | 8831 | 7488/2021/ДЭ/МАХАГЭС | 2021-03-11 | 2021-09-10 | 5 | 458.33 | ПС Компас 110/35/10
ПАО Россети Северный Кавказ» | "Дагэнерго" филиал | Республика Дагестан | 8832 | 7489/2021/ДЭ/МАХАГЭС | 2021-03-16 | 2021-09-15 | 5 | 458.33 | ПС Компас 110/35/10
ПАО Россети Северный Кавказ» | "Дагэнерго" филиал | Республика Дагестан | 8833 | 7492/2021/ДЭ/МАХАГЭС | 2021-07-06 | 2022-01-03 | 15 | 458.33 | ПС Компас 110/35/10
ПАО Россети Северный Кавказ» | "Дагэнерго" филиал | Республика Дагестан | 8834 | 7493/2021/ДЭ/МАХАГЭС | 2021-02-25 | 2021-08-24 | 5 | 458.33 | ПС Восточная 110/35/10
ПАО Россети Северный Кавказ» | "Дагэнерго" филиал | Республика Дагестан | 8835 | 7494/2021/ДЭ/МАХАГЭС | 2021-02-25 | 2021-08-24 | 10 | 458.33 | ПС Радиоцентр 35/10
ПАО Россети Северный Кавказ» | "Дагэнерго" филиал | Республика Дагестан | 8836 | 7495/2021/ДЭ/МАХАГЭС | 2021-02-26 | 2021-08-25 | 5 | 458.33 | ПС Полигон "Солнце" 35/10
ПАО Россети Северный Кавказ» | "Дагэнерго" филиал | Республика Дагестан | 8837 | 7496/2021/ДЭ/МАХАГЭС | 2021-02-25 | 2021-08-24 | 5 | 458.33 | ПС Приморская 110/35/10/6
ПАО Россети Северный Кавказ» | "Дагэнерго" филиал | Республика Дагестан | 8838 | 7497/2021/ДЭ/МАХАГЭС | 2021-02-25 | 2021-08-24 | 5 | 458.33 | ПС Радиоцентр 35/10
ПАО Россети Северный Кавказ» | "Дагэнерго" филиал | Республика Дагестан | 8839 | 7499/2021/ДЭ/БУЙНГЭС | 2021-03-11 | 2021-09-10 | 5 | 458.33 | ПС "Буйнакск-2" 110/6 кВ
ПАО Россети Северный Кавказ» | "Дагэнерго" филиал | Республика Дагестан | 8840 | 7500/2021/ДЭ/БУЙНГЭС | 2021-03-11 | 2021-09-10 | 10 | 458.33 | ПС "Буйнакск-1" 110/6 кВ
ПАО Россети Северный Кавказ» | "Дагэнерго" филиал | Республика Дагестан | 8841 | 7501/2021/ДЭ/БУЙНГЭС | 2021-03-11 | 2021-09-10 | 3 | 458.33 | ПС "Буйнакск-1" 110/6 кВ
ПАО Россети Северный Кавказ» | "Дагэнерго" филиал | Республика Дагестан | 8842 | 7503/2021/ДЭ/БУЙНГЭС | 2021-03-11 | 2021-09-10 | 3 | 458.33 | ПС "Буйнакск-1" 110/6 кВ
ПАО Россети Северный Кавказ» | "Дагэнерго" филиал | Республика Дагестан | 8843 | 7504/2021/ДЭ/БУЙНГЭС | 2021-03-11 | 2021-09-10 | 10 | 458.33 | ПС "Буйнакск-2" 110/6 кВ
ПАО Россети Северный Кавказ» | "Дагэнерго" филиал | Республика Дагестан | 8844 | 7506/2021/ДЭ/БУЙНГЭС | 2021-03-15 | 2021-09-14 | 10 | 458.33 | ПС "Буйнакск-1" 110/6 кВ
ПАО Россети Северный Кавказ» | "Дагэнерго" филиал | Республика Дагестан | 8845 | 7507/2021/ДЭ/БУЙНГЭС | 2021-03-15 | 2021-09-14 | 10 | 458.33 | ПС "Буйнакск-2" 110/6 кВ
ПАО Россети Северный Кавказ» | "Дагэнерго" филиал | Республика Дагестан | 8846 | 7510/2021/ДЭ/ЦУМАРЭС | 2021-02-23 | 2021-08-22 | 15 | 458.33 | ПС "Агвали" 110/10 кВ
ПАО Россети Северный Кавказ» | "Дагэнерго" филиал | Республика Дагестан | 8847 | 7511/2021/ДЭ/ЦУМАРЭС | 2021-02-23 | 2021-08-22 | 10 | 458.33 | ПС "Агвали" 110/10 кВ
ПАО Россети Северный Кавказ» | "Дагэнерго" филиал | Республика Дагестан | 8848 | 7512/2021/ДЭ/ЦУМАРЭС | 2021-02-23 | 2021-08-22 | 10 | 458.33 | ПС "Агвали" 110/10 кВ
ПАО Россети Северный Кавказ» | "Дагэнерго" филиал | Республика Дагестан | 8849 | 7514/2021/ДЭ/МАХАГЭС | 2021-03-22 | 2021-09-21 | 5 | 458.33 | ПС Махачкала - 1 110/35/10
ПАО Россети Северный Кавказ» | "Дагэнерго" филиал | Республика Дагестан | 8850 | 7516/2021/ДЭ/КАЯКРЭС | 2021-03-16 | 2021-09-15 | 10 | 458.33 | ПС "Каякент" 110/10 кВ
ПАО Россети Северный Кавказ» | "Дагэнерго" филиал | Республика Дагестан | 8851 | 7520/2021/ДЭ/ХАСАРЭС | 2021-02-24 | 2021-08-23 | 10 | 458.33 | ПС "Карланюрт-Тяговая" 110/10 кВ
ПАО Россети Северный Кавказ» | "Дагэнерго" филиал | Республика Дагестан | 8852 | 7521/2021/ДЭ/МАХАГЭС | 2021-03-09 | 2021-09-08 | 7 | 458.33 | ПС ЦПП 110/35/10
ПАО Россети Северный Кавказ» | "Дагэнерго" филиал | Республика Дагестан | 8853 | 7522/2021/ДЭ/МАХАГЭС | 2021-02-24 | 2021-08-23 | 15 | 458.33 | ПС Новая 110/35/6
ПАО Россети Северный Кавказ» | "Дагэнерго" филиал | Республика Дагестан | 8854 | 7523/2021/ДЭ/МАХАГЭС | 2021-03-02 | 2021-09-01 | 5 | 458.33 | ПС Восточная 110/35/10
ПАО Россети Северный Кавказ» | "Дагэнерго" филиал | Республика Дагестан | 8855 | 7307/2021/ДЭ/ДЕРБГЭС | 2021-02-26 | 2021-08-25 | 5 | 458.33 | ПС "Дербент-Западная" 110/6 кВ
ПАО Россети Северный Кавказ» | "Дагэнерго" филиал | Республика Дагестан | 8856 | 7524/2021/ДЭ/КИЗИРЭС | 2021-02-24 | 2021-08-23 | 10 | 458.33 | ПС "ЗФС" 110/35/6 кВ
ПАО Россети Северный Кавказ» | "Дагэнерго" филиал | Республика Дагестан | 8857 | 7308/2021/ДЭ/ДЕРБГЭС | 2021-02-26 | 2021-08-25 | 5 | 458.33 | ПС "Дербент-Западная" 110/6 кВ
ПАО Россети Северный Кавказ» | "Дагэнерго" филиал | Республика Дагестан | 8858 | 7311/2021/ДЭ/ДЕРБГЭС | 2021-02-26 | 2021-08-25 | 5 | 458.33
ПАО Россети Северный Кавказ» | "Дагэнерго" филиал | Республика Дагестан | 8859 | 7312/2021/ДЭ/ДЕРБГЭС | 2021-02-26 | 2021-08-25 | 5 | 458.33 | ПС "Дербент-Западная" 110/6 кВ
ПАО Россети Северный Кавказ» | "Дагэнерго" филиал | Республика Дагестан | 8860 | 7313/2021/ДЭ/ДЕРБГЭС | 2021-02-26 | 2021-08-25 | 5 | 458.33 | ПС "Дербент-Западная" 110/6 кВ
ПАО Россети Северный Кавказ» | "Дагэнерго" филиал | Республика Дагестан | 8861 | 7330/2021/ДЭ/ДЕРБГЭС | 2021-02-26 | 2021-08-25 | 5 | 458.33 | ПС "Дербент-Западная" 110/6 кВ
ПАО Россети Северный Кавказ» | "Дагэнерго" филиал | Республика Дагестан | 8862 | 7525/2021/ДЭ/КИЗИРЭС | 2021-02-24 | 2021-08-23 | 10 | 458.33 | ПС "ГЩК" 110/35 кВ
ПАО Россети Северный Кавказ» | "Дагэнерго" филиал | Республика Дагестан | 8863 | 7331/2021/ДЭ/ДЕРБГЭС | 2021-02-26 | 2021-08-25 | 5 | 458.33 | ПС "Дербент-Западная" 110/6 кВ
ПАО Россети Северный Кавказ» | "Дагэнерго" филиал | Республика Дагестан | 8864 | 7332/2021/ДЭ/ДЕРБГЭС | 2021-02-26 | 2021-08-25 | 5 | 458.33 | ПС "Дербент-Западная" 110/6 кВ
ПАО Россети Северный Кавказ» | "Дагэнерго" филиал | Республика Дагестан | 8865 | 7335/2021/ДЭ/ДЕРБГЭС | 2021-02-26 | 2021-08-25 | 5 | 458.33 | ПС "Дербент-Западная" 110/6 кВ
ПАО Россети Северный Кавказ» | "Дагэнерго" филиал | Республика Дагестан | 8866 | 7526/2021/ДЭ/МАХАГЭС | 2021-02-24 | 2021-08-23 | 10 | 458.33
ПАО Россети Северный Кавказ» | "Дагэнерго" филиал | Республика Дагестан | 8867 | 7338/2021/ДЭ/ДЕРБГЭС | 2021-02-26 | 2021-08-25 | 5 | 458.33 | ПС "Дербент-Западная" 110/6 кВ
ПАО Россети Северный Кавказ» | "Дагэнерго" филиал | Республика Дагестан | 8868 | 7465/2021/ДЭ/ИЗБГЭС | 2021-02-27 | 2021-08-26 | 10 | 458.33 | ПС "Изберг Южная" 110/6 кВ
ПАО Россети Северный Кавказ» | "Дагэнерго" филиал | Республика Дагестан | 8869 | 7340/2021/ДЭ/ДЕРБГЭС | 2021-02-26 | 2021-08-25 | 5 | 458.33 | ПС "Дербент-Северная" 110/6 кВ
ПАО Россети Северный Кавказ» | "Дагэнерго" филиал | Республика Дагестан | 8870 | 7527/2021/ДЭ/КИЗИРЭС | 2021-02-24 | 2021-08-23 | 10 | 458.33 | ПС "ЗФС" 110/35/6 кВ
ПАО Россети Северный Кавказ» | "Дагэнерго" филиал | Республика Дагестан | 8871 | 7342/2021/ДЭ/ДЕРБГЭС | 2021-02-26 | 2021-08-25 | 5 | 458.33 | ПС "Дербент-Северная" 110/6 кВ
ПАО Россети Северный Кавказ» | "Дагэнерго" филиал | Республика Дагестан | 8872 | 7343/2021/ДЭ/ДЕРБГЭС | 2021-02-26 | 2021-08-25 | 5 | 458.33 | ПС "Дербент-Западная" 110/6 кВ
ПАО Россети Северный Кавказ» | "Дагэнерго" филиал | Республика Дагестан | 8873 | 7466/2021/ДЭ/ИЗБГЭС | 2021-02-27 | 2021-08-26 | 10 | 458.33 | ПС "Изберг Южная" 110/6 кВ
ПАО Россети Северный Кавказ» | "Дагэнерго" филиал | Республика Дагестан | 8874 | 7345/2021/ДЭ/ДЕРБГЭС | 2021-02-26 | 2021-08-25 | 5 | 458.33
ПАО Россети Северный Кавказ» | "Дагэнерго" филиал | Республика Дагестан | 8875 | 7529/2021/ДЭ/КИЗИРЭС | 2021-02-24 | 2021-08-23 | 10 | 458.33 | ПС "ЗФС" 110/35/6 кВ
ПАО Россети Северный Кавказ» | "Дагэнерго" филиал | Республика Дагестан | 8876 | 7346/2021/ДЭ/ДЕРБГЭС | 2021-02-26 | 2021-08-25 | 5 | 458.33
ПАО Россети Северный Кавказ» | "Дагэнерго" филиал | Республика Дагестан | 8877 | 7530/2021/ДЭ/ИЗБГЭС | 2021-02-27 | 2021-08-26 | 10 | 458.33 | ПС "Изберг Северная" 110/10 кВ
ПАО Россети Северный Кавказ» | "Дагэнерго" филиал | Республика Дагестан | 8878 | 7347/2021/ДЭ/ДЕРБГЭС | 2021-02-26 | 2021-08-25 | 5 | 458.33 | ПС "Дербент-Западная" 110/6 кВ
ПАО Россети Северный Кавказ» | "Дагэнерго" филиал | Республика Дагестан | 8879 | 7531/2021/ДЭ/КИЗИРЭС | 2021-02-24 | 2021-08-23 | 10 | 458.33 | ПС "Нечаевка" 35/10 кВ
ПАО Россети Северный Кавказ» | "Дагэнерго" филиал | Республика Дагестан | 8880 | 7528/2021/ДЭ/БУЙНГЭС | 2021-03-04 | 2021-09-03 | 90 | 2633.85 | ПС "Буйнакск-1" 110/6 кВ
ПАО Россети Северный Кавказ» | "Дагэнерго" филиал | Республика Дагестан | 8881 | 7532/2021/ДЭ/МАХАГЭС | 2021-03-04 | 2021-09-03 | 5 | 458.33 | ПС Компас 110/35/10
ПАО Россети Северный Кавказ» | "Дагэнерго" филиал | Республика Дагестан | 8882 | 7533/2021/ДЭ/МАХАГЭС | 2021-03-05 | 2021-09-04 | 50 | 2633.85 | ПС Приморская 110/35/10/6
ПАО Россети Северный Кавказ» | "Дагэнерго" филиал | Республика Дагестан | 8883 | 7535/2021/ДЭ/МАХАГЭС | 2021-03-03 | 2021-09-02 | 5 | 458.33 | ПС Приморская 110/35/10/6
ПАО Россети Северный Кавказ» | "Дагэнерго" филиал | Республика Дагестан | 8884 | 7534/2021/ДЭ/ГЕРГРЭС | 2021-02-24 | 2021-08-23 | 10 | 458.33 | ПС "Гоцатлинская" 110/10 кВ
ПАО Россети Северный Кавказ» | "Дагэнерго" филиал | Республика Дагестан | 8885 | 7462/2021/ДЭ/МАХАГЭС | 2021-02-26 | 2021-08-25 | 15 | 458.33 | ПС Юго-Восточная 110/35/10
ПАО Россети Северный Кавказ» | "Дагэнерго" филиал | Республика Дагестан | 8886 | 7536/2021/ДЭ/МАХАГЭС | 2021-03-03 | 2021-09-02 | 10 | 458.33 | ПС Ленинкент 35/6
ПАО Россети Северный Кавказ» | "Дагэнерго" филиал | Республика Дагестан | 8887 | 7538/2021/ДЭ/КИЗИРЭС | 2021-02-24 | 2021-08-23 | 10 | 458.33 | ПС "Гулькутан" 35/10 кВ
ПАО Россети Северный Кавказ» | "Дагэнерго" филиал | Республика Дагестан | 8888 | 7537/2021/ДЭ/ШАМИРЭС | 2021-01-24 | 2021-07-23 | 10 | 458.33 | ПС "Шамильская" 110/10 кВ
ПАО Россети Северный Кавказ» | "Дагэнерго" филиал | Республика Дагестан | 8889 | 7539/2021/ДЭ/ШАМИРЭС | 2021-02-24 | 2021-08-23 | 10 | 10 | ПС "Заиб" 110/10 кВ
ПАО Россети Северный Кавказ» | "Дагэнерго" филиал | Республика Дагестан | 8890 | 7540/2021/ДЭ/КИЗИРЭС | 2021-02-24 | 2021-08-23 | 10 | 458.33 | ПС "ЗФС" 110/35/6 кВ
ПАО Россети Северный Кавказ» | "Дагэнерго" филиал | Республика Дагестан | 8891 | 7541/2021/ДЭ/ШАМИРЭС | 2021-02-24 | 2021-08-23 | 10 | 458.33 | ПС "Заиб" 110/10 кВ
ПАО Россети Северный Кавказ» | "Дагэнерго" филиал | Республика Дагестан | 8892 | 7542/2021/ДЭ/ШАМИРЭС | 2021-01-24 | 2021-07-23 | 10 | 458.33 | ПС "Заиб" 110/10 кВ
ПАО Россети Северный Кавказ» | "Дагэнерго" филиал | Республика Дагестан | 8893 | 7544/2021/ДЭ/ШАМИРЭС | 2021-02-24 | 2021-08-23 | 10 | 458.33 | ПС "Шамильская" 110/10 кВ
ПАО Россети Северный Кавказ» | "Дагэнерго" филиал | Республика Дагестан | 8894 | 7543/2021/ДЭ/ИЗБГЭС | 2021-02-27 | 2021-08-26 | 10 | 458.33 | ПС "Изберг Северная" 110/10 кВ
ПАО Россети Северный Кавказ» | "Дагэнерго" филиал | Республика Дагестан | 8895 | 7546/2021/ДЭ/КИЗИРЭС | 2021-02-24 | 2021-08-23 | 10 | 458.33 | ПС "Нечаевка" 35/10 кВ
ПАО Россети Северный Кавказ» | "Дагэнерго" филиал | Республика Дагестан | 8896 | 7519/2021/ДЭ/ХАСАРЭС | 2021-02-24 | 2021-08-23 | 5 | 458.33 | ПС "Куруш" 110/10 кВ
ПАО Россети Северный Кавказ» | "Дагэнерго" филиал | Республика Дагестан | 8897 | 7547/2021/ДЭ/ИЗБГЭС | 2021-02-27 | 2021-08-26 | 10 | 458.33 | ПС "Изберг Южная" 110/6 кВ
ПАО Россети Северный Кавказ» | "Дагэнерго" филиал | Республика Дагестан | 8898 | 7518/2021/ДЭ/ХАСАРЭС | 2021-02-24 | 2021-08-23 | 5 | 458.33 | ПС "Куруш" 110/10 кВ
ПАО Россети Северный Кавказ» | "Дагэнерго" филиал | Республика Дагестан | 8899 | 7549/2021/ДЭ/ШАМИРЭС | 2021-02-24 | 2021-08-23 | 10 | 458.33 | ПС "Заиб" 110/10 кВ
ПАО Россети Северный Кавказ» | "Дагэнерго" филиал | Республика Дагестан | 8900 | 7517/2021/ДЭ/ХАСАРЭС | 2021-02-24 | 2021-08-23 | 5 | 458.33 | ПС "Дагестан" 35/10 кВ
ПАО Россети Северный Кавказ» | "Дагэнерго" филиал | Республика Дагестан | 8901 | 7550/2021/ДЭ/КИЗИРЭС | 2021-02-24 | 2021-08-23 | 10 | 458.33 | ПС "ЗФС" 110/35/6 кВ
ПАО Россети Северный Кавказ» | "Дагэнерго" филиал | Республика Дагестан | 8902 | 7515/2021/ДЭ/ХАСАРЭС | 2021-02-24 | 2021-08-23 | 5 | 458.33 | ПС "Куруш" 110/10 кВ
ПАО Россети Северный Кавказ» | "Дагэнерго" филиал | Республика Дагестан | 8903 | 7545/2021/ДЭ/БУЙНГЭС | 2021-04-21 | 2021-10-20 | 10 | 458.33 | ПС "Буйнакск-1" 110/6 кВ
ПАО Россети Северный Кавказ» | "Дагэнерго" филиал | Республика Дагестан | 8904 | 7513/2021/ДЭ/ХАСАРЭС | 2021-02-24 | 2021-08-23 | 5 | 458.33 | ПС "Димитрова" 35/10 кВ
ПАО Россети Северный Кавказ» | "Дагэнерго" филиал | Республика Дагестан | 8905 | 7548/2021/ДЭ/МАХАГЭС | 2021-02-24 | 2021-08-23 | 5 | 458.33 | ПС Радиоцентр 35/10
ПАО Россети Северный Кавказ» | "Дагэнерго" филиал | Республика Дагестан | 8906 | 7551/2021/ДЭ/КИЗИРЭС | 2021-02-24 | 2021-08-23 | 10 | 458.33 | ПС "ЗФС" 110/35/6 кВ
ПАО Россети Северный Кавказ» | "Дагэнерго" филиал | Республика Дагестан | 8907 | 7552/2021/ДЭ/ШАМИРЭС | 2021-02-24 | 2021-08-23 | 10 | 458.33 | ПС "Заиб" 110/10 кВ
ПАО Россети Северный Кавказ» | "Дагэнерго" филиал | Республика Дагестан | 8908 | 7554/2021/ДЭ/ШАМИРЭС | 2021-02-24 | 2021-08-23 | 10 | 458.33 | ПС "Шамильская" 110/10 кВ
ПАО Россети Северный Кавказ» | "Дагэнерго" филиал | Республика Дагестан | 8909 | 7556/2021/ДЭ/КАСУРЭС | 2021-08-31 | 2022-02-28 | 15 | 458.33 | ПС "Касумкент" 110/10 кВ
ПАО Россети Северный Кавказ» | "Дагэнерго" филиал | Республика Дагестан | 8910 | 7557/2021/ДЭ/КАЯКРЭС | 2021-03-15 | 2021-09-14 | 10 | 458.33 | ПС "Капкаякент" 35/10 кВ
ПАО Россети Северный Кавказ» | "Дагэнерго" филиал | Республика Дагестан | 8911 | 7558/2021/ДЭ/КАЯКРЭС | 2021-03-15 | 2021-09-14 | 9 | 458.33 | ПС "Каякент" 110/10 кВ
ПАО Россети Северный Кавказ» | "Дагэнерго" филиал | Республика Дагестан | 8912 | 7559/2021/ДЭ/КАЯКРЭС | 2021-03-15 | 2021-09-14 | 6 | 458.33 | ПС "Каякент" 110/10 кВ
ПАО Россети Северный Кавказ» | "Дагэнерго" филиал | Республика Дагестан | 8913 | 7560/2021/ДЭ/КАЯКРЭС | 2021-03-15 | 2021-09-14 | 5 | 458.33 | ПС "Капкаякент" 35/10 кВ
ПАО Россети Северный Кавказ» | "Дагэнерго" филиал | Республика Дагестан | 8914 | 7561/2021/ДЭ/КАЯКРЭС | 2021-04-22 | 2021-10-20 | 50 | 2633.85 | ПС "Каякент" 110/10 кВ
ПАО Россети Северный Кавказ» | "Дагэнерго" филиал | Республика Дагестан | 8915 | 7563/2021/ДЭ/КИЗИГЭС | 2021-02-24 | 2021-08-23 | 145 | 2633.85 | ПС "ЗФС" 110/35/6 кВ
ПАО Россети Северный Кавказ» | "Дагэнерго" филиал | Республика Дагестан | 8916 | 7564/2021/ДЭ/КИЗИРЭС | 2021-02-25 | 2021-08-24 | 10 | 458.33 | ПС "ЗФС" 110/35/6 кВ
ПАО Россети Северный Кавказ» | "Дагэнерго" филиал | Республика Дагестан | 8917 | 7567/2021/ДЭ/МАХАГЭС | 2021-02-25 | 2021-08-24 | 5 | 458.33 | ПС Восточная 110/35/10
ПАО Россети Северный Кавказ» | "Дагэнерго" филиал | Республика Дагестан | 8918 | 7568/2021/ДЭ/ГУНИРЭС | 2021-02-25 | 2021-08-24 | 10 | 458.33 | ПС "Гуниб" 110/10 кВ
ПАО Россети Северный Кавказ» | "Дагэнерго" филиал | Республика Дагестан | 8919 | 7566/2021/ДЭ/ХАСАГЭС | 2021-02-25 | 2021-08-24 | 15 | 458.33 | ПС "Ярык-Cу" 110/10 кВ
ПАО Россети Северный Кавказ» | "Дагэнерго" филиал | Республика Дагестан | 8920 | 7569/2021/ДЭ/КИЗИРЭС | 2021-02-25 | 2021-08-24 | 10 | 458.33 | ПС "ЗФС" 110/35/6 кВ
ПАО Россети Северный Кавказ» | "Дагэнерго" филиал | Республика Дагестан | 8921 | 7570/2021/ДЭ/КИЗИРЭС | 2021-02-25 | 2021-08-24 | 10 | 458.33 | ПС "ЗФС" 110/35/6 кВ
ПАО Россети Северный Кавказ» | "Дагэнерго" филиал | Республика Дагестан | 8922 | 7555/2021/ДЭ/БУЙНГЭС | 2021-02-25 | 2021-08-25 | 14 | 458.33 | ПС "Буйнакск-1" 110/6 кВ
ПАО Россети Северный Кавказ» | "Дагэнерго" филиал | Республика Дагестан | 8923 | 7571/2021/ДЭ/КИЗИРЭС | 2021-02-25 | 2021-08-24 | 10 | 458.33 | ПС "ЗФС" 110/35/6 кВ
ПАО Россети Северный Кавказ» | "Дагэнерго" филиал | Республика Дагестан | 8924 | 7573/2021/ДЭ/КИЗИРЭС | 2021-02-25 | 2021-08-24 | 10 | 458.33 | ПС "ЗФС" 110/35/6 кВ
ПАО Россети Северный Кавказ» | "Дагэнерго" филиал | Республика Дагестан | 8925 | 7553/2021/ДЭ/ТАРУРЭС | 2021-03-04 | 2021-09-01 | 5 | 458.33
ПАО Россети Северный Кавказ» | "Дагэнерго" филиал | Республика Дагестан | 8926 | 7576/2021/ДЭ/КИЗИРЭС | 2021-02-25 | 2021-08-24 | 10 | 458.33 | ПС "ЗФС" 110/35/6 кВ
ПАО Россети Северный Кавказ» | "Дагэнерго" филиал | Республика Дагестан | 8927 | 7579/2021/ДЭ/КИЗИРЭС | 2021-02-25 | 2021-08-24 | 10 | 458.33 | ПС "ЗФС" 110/35/6 кВ
ПАО Россети Северный Кавказ» | "Дагэнерго" филиал | Республика Дагестан | 8928 | 7583/2021/ДЭ/КИЗИРЭС | 2021-02-25 | 2021-08-24 | 10 | 458.33 | ПС "Нечаевка" 35/10 кВ
ПАО Россети Северный Кавказ» | "Дагэнерго" филиал | Республика Дагестан | 8929 | 7586/2021/ДЭ/КИЗИРЭС | 2021-02-25 | 2021-08-24 | 10 | 458.33 | ПС "Нечаевка" 35/10 кВ
ПАО Россети Северный Кавказ» | "Дагэнерго" филиал | Республика Дагестан | 8930 | 7582/2021/ДЭ/ДЕРБРЭС | 2021-03-03 | 2021-08-31 | 5 | 2633.85 | ПС "Дербент-Южная" 110/10 кВ
ПАО Россети Северный Кавказ» | "Дагэнерго" филиал | Республика Дагестан | 8931 | 7589/2021/ДЭ/КИЗИРЭС | 2021-02-25 | 2021-08-24 | 10 | 458.33 | ПС "Нечаевка" 35/10 кВ
ПАО Россети Северный Кавказ» | "Дагэнерго" филиал | Республика Дагестан | 8932 | 7578/2021/ДЭ/ЦЕНТРЭС | 2021-03-18 | 2021-09-17 | 10 | 458.33 | ПС Алмало 35/10/6
ПАО Россети Северный Кавказ» | "Дагэнерго" филиал | Республика Дагестан | 8933 | 7590/2021/ДЭ/МАХАГЭС | 2021-02-25 | 2021-08-24 | 10 | 458.33 | ПС Приморская 110/35/10/6
ПАО Россети Северный Кавказ» | "Дагэнерго" филиал | Республика Дагестан | 8934 | 7591/2021/ДЭ/КАЯКРЭС | 2021-03-16 | 2021-09-15 | 10 | 458.33 | ПС "Каякент" 110/10 кВ
ПАО Россети Северный Кавказ» | "Дагэнерго" филиал | Республика Дагестан | 8935 | 7593/2021/ДЭ/КИЗИРЭС | 2021-02-25 | 2021-08-24 | 10 | 458.33 | ПС "Нечаевка" 35/10 кВ
ПАО Россети Северный Кавказ» | "Дагэнерго" филиал | Республика Дагестан | 8936 | 7595/2021/ДЭ/ХАСАГЭС | 2021-03-22 | 2021-09-19 | 150 | 2633.85 | ПС "Ярык-Cу" 110/10 кВ
ПАО Россети Северный Кавказ» | "Дагэнерго" филиал | Республика Дагестан | 8937 | 7596/2021/ДЭ/КАЯКРЭС | 2021-03-16 | 2021-09-15 | 10 | 458.33 | ПС "Каякент" 110/10 кВ
ПАО Россети Северный Кавказ» | "Дагэнерго" филиал | Республика Дагестан | 8938 | 7597/2021/ДЭ/КИЗИРЭС | 2021-02-25 | 2021-08-24 | 10 | 458.33 | ПС "Нечаевка" 35/10 кВ
ПАО Россети Северный Кавказ» | "Дагэнерго" филиал | Республика Дагестан | 8939 | 7599/2021/ДЭ/МАХАГЭС | 2021-03-03 | 2021-09-02 | 10 | 458.33 | ПС Новая 110/35/6
ПАО Россети Северный Кавказ» | "Дагэнерго" филиал | Республика Дагестан | 8940 | 7600/2021/ДЭ/КАЯКРЭС | 2021-03-16 | 2021-09-15 | 10 | 458.33 | ПС "Первомайская" 35/10 кВ
ПАО Россети Северный Кавказ» | "Дагэнерго" филиал | Республика Дагестан | 8941 | 7601/2021/ДЭ/КИЗИРЭС | 2021-02-25 | 2021-08-24 | 10 | 458.33 | ПС "Стальская" 35/6 кВ
ПАО Россети Северный Кавказ» | "Дагэнерго" филиал | Республика Дагестан | 8942 | 7602/2021/ДЭ/ЛЕВАРЭС | 2021-02-25 | 2021-08-24 | 15 | 458.33
ПАО Россети Северный Кавказ» | "Дагэнерго" филиал | Республика Дагестан | 8943 | 7603/2021/ДЭ/КИЗИРЭС | 2021-02-25 | 2021-08-24 | 10 | 458.33 | ПС "ГЩЗ" 110/10 кВ
ПАО Россети Северный Кавказ» | "Дагэнерго" филиал | Республика Дагестан | 8944 | 7604/2021/ДЭ/КАЯКРЭС | 2021-03-16 | 2021-09-15 | 10 | 458.33 | ПС "Первомайская" 35/10 кВ
ПАО Россети Северный Кавказ» | "Дагэнерго" филиал | Республика Дагестан | 8945 | 7584/2021/ДЭ/КИЗИРЭС | 2021-03-04 | 2021-07-03 | 20 | 2633.85 | ПС "ЗФС" 110/35/6 кВ
ПАО Россети Северный Кавказ» | "Дагэнерго" филиал | Республика Дагестан | 8946 | 7598/2021/ДЭ/МАХАГЭС | 2021-02-26 | 2021-08-25 | 5 | 458.33 | ПС ГПП 110/35/10
ПАО Россети Северный Кавказ» | "Дагэнерго" филиал | Республика Дагестан | 8947 | 7607/2021/ДЭ/ТАРУРЭС | 2021-03-23 | 2021-09-20 | 10 | 458.33
ПАО Россети Северный Кавказ» | "Дагэнерго" филиал | Республика Дагестан | 8948 | 7608/2021/ДЭ/КИЗИРЭС | 2021-02-26 | 2021-08-25 | 10 | 458.33 | ПС "ГЩЗ" 110/10 кВ
ПАО Россети Северный Кавказ» | "Дагэнерго" филиал | Республика Дагестан | 8949 | 7610/2021/ДЭ/КИЗИРЭС | 2021-02-26 | 2021-08-25 | 10 | 458.33 | ПС "ГЩЗ" 110/10 кВ
ПАО Россети Северный Кавказ» | "Дагэнерго" филиал | Республика Дагестан | 8950 | 7609/2021/ДЭ/ХАСАГЭС | 2021-03-22 | 2022-12-31 | 500 | 28319.63 | ПС "Ярык-Cу" 110/10 кВ
ПАО Россети Северный Кавказ» | "Дагэнерго" филиал | Республика Дагестан | 8951 | 7612/2021/ДЭ/КИЗИРЭС | 2021-02-26 | 2021-08-25 | 10 | 458.33 | ПС "Гулькутан" 35/10 кВ
ПАО Россети Северный Кавказ» | "Дагэнерго" филиал | Республика Дагестан | 8952 | 7618/2021/ДЭ/ХАСАГЭС | 2021-02-26 | 2021-08-25 | 15 | 458.33 | ПС "Акташ" 110/10 кВ
ПАО Россети Северный Кавказ» | "Дагэнерго" филиал | Республика Дагестан | 8953 | 7619/2021/ДЭ/КИЗИРЭС | 2021-02-26 | 2021-08-25 | 10 | 458.33 | ПС "Нечаевка" 35/10 кВ
ПАО Россети Северный Кавказ» | "Дагэнерго" филиал | Республика Дагестан | 8954 | 7617/2021/ДЭ/ХАСАГЭС | 2021-02-26 | 2021-08-25 | 15 | 458.33 | ПС "Акташ" 110/10 кВ
ПАО Россети Северный Кавказ» | "Дагэнерго" филиал | Республика Дагестан | 8955 | 7615/2021/ДЭ/ХАСАГЭС | 2021-02-26 | 2021-08-25 | 15 | 458.33 | ПС "Ярык-Cу" 110/10 кВ
ПАО Россети Северный Кавказ» | "Дагэнерго" филиал | Республика Дагестан | 8956 | 7621/2021/ДЭ/КИЗИРЭС | 2021-02-26 | 2021-08-25 | 10 | 458.33 | ПС "Стальская" 35/6 кВ
ПАО Россети Северный Кавказ» | "Дагэнерго" филиал | Республика Дагестан | 8957 | 7622/2021/ДЭ/МАХАГЭС | 2021-02-26 | 2021-08-25 | 10 | 458.33 | ПС Махачкала - 1 110/35/10
ПАО Россети Северный Кавказ» | "Дагэнерго" филиал | Республика Дагестан | 8958 | 7623/2021/ДЭ/КИЗИРЭС | 2021-02-26 | 2021-08-25 | 10 | 458.33 | ПС "Гулькутан" 35/10 кВ
ПАО Россети Северный Кавказ» | "Дагэнерго" филиал | Республика Дагестан | 8959 | 7620/2021/ДЭ/ТАРУРЭС | 2021-03-22 | 2021-09-19 | 100 | 2633.85 | ПС "Калиновка" 110/10 кВ
ПАО Россети Северный Кавказ» | "Дагэнерго" филиал | Республика Дагестан | 8960 | 7626/2021/ДЭ/КИЗИРЭС | 2021-02-26 | 2021-08-25 | 10 | 458.33 | ПС "Гулькутан" 35/10 кВ
ПАО Россети Северный Кавказ» | "Дагэнерго" филиал | Республика Дагестан | 8961 | 7624/2021/ДЭ/МАХАГЭС | 2021-02-26 | 2021-08-25 | 65 | 2633.85 | ПС Приморская 110/35/10/6
ПАО Россети Северный Кавказ» | "Дагэнерго" филиал | Республика Дагестан | 8962 | 7625/2021/ДЭ/ИЗБГЭС | 2021-02-27 | 2021-08-26 | 10 | 458.33 | ПС "Изберг Северная" 110/10 кВ
ПАО Россети Северный Кавказ» | "Дагэнерго" филиал | Республика Дагестан | 8963 | 7627/2021/ДЭ/КИЗИРЭС | 2021-02-26 | 2021-08-25 | 10 | 458.33 | ПС "Гулькутан" 35/10 кВ
ПАО Россети Северный Кавказ» | "Дагэнерго" филиал | Республика Дагестан | 8964 | 7628/2021/ДЭ/МАХАГЭС | 2021-02-26 | 2021-08-25 | 5 | 458.33 | ПС Радиоцентр 35/10
ПАО Россети Северный Кавказ» | "Дагэнерго" филиал | Республика Дагестан | 8965 | 7629/2021/ДЭ/КИЗИРЭС | 2021-02-26 | 2021-08-25 | 10 | 458.33 | ПС "Гулькутан" 35/10 кВ
ПАО Россети Северный Кавказ» | "Дагэнерго" филиал | Республика Дагестан | 8966 | 7630/2021/ДЭ/МАХАГЭС | 2021-03-22 | 2021-09-21 | 5 | 458.33 | ПС ЦПП 110/35/10
ПАО Россети Северный Кавказ» | "Дагэнерго" филиал | Республика Дагестан | 8967 | 7631/2021/ДЭ/КИЗИРЭС | 2021-02-26 | 2021-08-25 | 10 | 458.33 | ПС "ЗФС" 110/35/6 кВ
ПАО Россети Северный Кавказ» | "Дагэнерго" филиал | Республика Дагестан | 8968 | 7632/2021/ДЭ/МАХАГЭС | 2021-02-26 | 2021-08-25 | 10 | 458.33 | ПС Махачкала - 1 110/35/10
ПАО Россети Северный Кавказ» | "Дагэнерго" филиал | Республика Дагестан | 8969 | 7633/2021/ДЭ/КИЗИРЭС | 2021-02-26 | 2021-08-25 | 10 | 458.33 | ПС "Гулькутан" 35/10 кВ
ПАО Россети Северный Кавказ» | "Дагэнерго" филиал | Республика Дагестан | 8970 | 7634/2021/ДЭ/МАХАГЭС | 2021-03-16 | 2021-09-15 | 5 | 458.33 | ПС Махачкала - 1 110/35/10
ПАО Россети Северный Кавказ» | "Дагэнерго" филиал | Республика Дагестан | 8971 | 7638/2021/ДЭ/МАХАГЭС | 2021-02-26 | 2021-08-25 | 10 | 458.33 | ПС Махачкала - 1 110/35/10
ПАО Россети Северный Кавказ» | "Дагэнерго" филиал | Республика Дагестан | 8972 | 7637/2021/ДЭ/ИЗБГЭС | 2021-02-27 | 2021-08-26 | 10 | 458.33 | ПС "Изберг Южная" 110/6 кВ
ПАО Россети Северный Кавказ» | "Дагэнерго" филиал | Республика Дагестан | 8973 | 7640/2021/ДЭ/МАХАГЭС | 2021-05-18 | 2021-11-15 | 10 | 458.33 | ПС Компас 110/35/10
ПАО Россети Северный Кавказ» | "Дагэнерго" филиал | Республика Дагестан | 8974 | 7641/2021/ДЭ/БУЙНГЭС | 2021-03-16 | 2021-09-15 | 50 | 2633.85 | ПС "Буйнакск-2" 110/6 кВ
ПАО Россети Северный Кавказ» | "Дагэнерго" филиал | Республика Дагестан | 8975 | 7639/2021/ДЭ/МАХАГЭС | 2021-04-22 | 2022-12-23 | 80 | 2633.85 | ПС ГПП 110/35/10
ПАО Россети Северный Кавказ» | "Дагэнерго" филиал | Республика Дагестан | 8976 | 7642/2021/ДЭ/ГЕРГРЭС | 2021-03-11 | 2022-12-23 | 250 | 2633.85 | ПС "ГКЗ" 35/10 кВ
ПАО Россети Северный Кавказ» | "Дагэнерго" филиал | Республика Дагестан | 8977 | 7644/2021/ДЭ/ГЕРГРЭС | 2021-03-11 | 2022-12-23 | 250 | 2633.85 | ПС "Гергебиль" 110/10 кВ
ПАО Россети Северный Кавказ» | "Дагэнерго" филиал | Республика Дагестан | 8978 | 7645/2021/ДЭ/КАСУРЭС | 2021-03-11 | 2021-09-08 | 10 | 2633.85 | ПС "Курах" 110/10 кВ
ПАО Россети Северный Кавказ» | "Дагэнерго" филиал | Республика Дагестан | 8979 | 7490/2021/ДЭ/КУМУРЭС | 2021-02-22 | 2021-08-22 | 12 | 458.33 | ПС "Кумух" 35/10 кВ
ПАО Россети Северный Кавказ» | "Дагэнерго" филиал | Республика Дагестан | 8980 | 7646/2021/ДЭ/КУМУРЭС | 2021-07-14 | 2022-01-11 | 9 | 458.33 | ПС "Вачи" 35/10 кВ

## 11в(1) (ЕНЭС) (hidden)
Форма 13 |  |  |  |  | п. 11 "в(1)" ПП РФ № 24 от 21.01.2004
Информация о величине резервируемой максимальной мощности, определяемой в соответствии с Правилами недискриминационного доступа к услугам по передаче электрической энергии и оказания этих услуг, утвержденными постановлением Правительства Российской Федерации от 27 декабря 2004 г. N 861, в разбивке по уровням напряжения (для организации по управлению единой национальной (общероссийской) электрической сетью)
Наименование субъекта Российской Федерации | Единица измерения | Отчетный период | Усредненная за квартал величина резервируемой максимальной мощности суммарно по всем потребителям электрической энергии, в отношении которых эта величина определяется и в отношении энергопринимающих устройств которых такой сетевой организацией заключен договор, с разбивкой по каждому уровню напряжения
|  |  | итого | 330 кВ и выше | 220 кВ и ниже
Субъект РФ 1 | МВт | 1 квартал ___ года
| МВт | 2 квартал ___ года
| МВт | 3 квартал ___ года
| МВт | 4 квартал ___ года
Субъект РФ 2 | МВт | 1 квартал ___ года
| МВт | 2 квартал ___ года
| МВт | 3 квартал ___ года
| МВт | 4 квартал ___ года
Срок размещения: ежеквартально, не позднее 25-го числа месяца, следующего за окончанием каждого квартала

## 11в(1) (ТСО) (hidden)
Форма 14 | [6 empty] | п. 11 "в(1)" ПП РФ № 24 от 21.01.2004
Информация о величине резервируемой максимальной мощности, определяемой в соответствии с Правилами недискриминационного доступа к услугам по передаче электрической энергии и оказания этих услуг, утвержденными постановлением Правительства Российской Федерации от 27 декабря 2004 г. N 861, в разбивке по уровням напряжения (для территориальных сетевых организаций)
Наименование сетевой организации | Единица измерения | Отчетный период | Усредненная за квартал величина резервируемой максимальной мощности суммарно по всем потребителям электрической энергии, в отношении которых эта величина определяется и в отношении энергопринимающих устройств которых такой сетевой организацией заключен договор, с разбивкой по каждому уровню напряжения
|  |  | итого | ВН | СН1 | СН2 | НН
| МВт | 1 квартал ___ года
| МВт | 2 квартал ___ года
| МВт | 3 квартал ___ года
| МВт | 4 квартал ___ года
Срок размещения: ежеквартально, не позднее 25-го числа месяца, следующего за окончанием каждого квартала

## 11к (hidden)
Форма 15 | [6 empty] | п. 11 "к" ПП РФ № 24 от 21.01.2004
Сведения о лицах, намеревающихся перераспределить максимальную мощность принадлежащих им энергопринимающих устройств в пользу иных лиц
№ пп. | Наименование филиала | Субъект РФ (край, область, республика) | Местонахождение энергопринимающих устройств |  | Наименование центра питания | Объем планируемой к перераспределению максимальной мощности, МВт | Лицо, намеревающееся осуществить перераспределение максимальной мощности энергопринимающих устройств
|  |  | Регион | Муниципальное образование |  |  | Наименование | Контактные данные
А | 1 | 2 | 3 | 4 | 5 | 6 | 7 | 8
1
2
3